## Hoja1
Estado | Sistema Eléctrico | Nombre Proyecto | Titular | Capacidad Instalada [MW] | Potencia Neta [MW] | Autonomía Almacenamiento [Horas] | Capacidad Almacenamiento [MWh] | Tecnología | Clasificación | Segmento | Región | Comuna | URL SEIA | Socio ACERA | Fecha en calificación | Fecha aprobado | Fecha en Construcción | Fecha en pruebas | Fecha en operación | Fecha en ERE | Latitud | Longitud | Punto de Conexión | URL Socio
En Calificación | SEN | Proyecto Alba | Eléctrica Angamos S.p.A. |  | 560 |  |  | Batería de Carnot | Almacenamiento | Utility Scale | Antofagasta | Mejillones | https://seia.sea.gob.cl/expediente/ficha/fichaPrincipal.php?modo=ficha&id_expediente=2157280115 | Sí | 2022-10-20 18:19 | [5 empty] | -23.0666 | -70.3683 |  | https://www.aeschile.com/es
En Construcción | SEN | Sistema de Almacenamiento (Baterías), Modificación Proyecto Fotovoltaico Uribe Solar | Fotovoltaica Norte Grande 5 SpA |  | 2.5 | 1.84 | 4.6 | BESS | Almacenamiento | Utility Scale | Antofagasta | [5 empty] | 2022-07-29 | [5 empty] | S/E Uribe 10 kV
Aprobado | SEN | BESS - TAMAYA | ENGIE Energía Chile S.A. |  | 68.3 |  |  | BESS | Almacenamiento | Utility Scale | Antofagasta |  | https://pertinencia.sea.gob.cl/api/public/expediente/PERTI-2022-11117 | Sí | 2022-06-23 | 2022-07-29 |  |  |  |  | -22.1625 | -70.0912 |  | https://www.engie.cl/
En Calificación | SEN | BESS - CAPRICORNIO | ENGIE Energía Chile S.A. |  | 57 |  |  | BESS | Almacenamiento | Utility Scale | Antofagasta |  | https://pertinencia.sea.gob.cl/api/public/expediente/PERTI-2022-13342 | Sí | 2022-07-29 | [5 empty] | -23.4021 | -70.1777 |  | https://www.engie.cl/
Aprobado | SEN | Proyecto de almacenamiento criogénico de energía ENSICOM | Highview Enlasa SpA |  | 50 | 12 | 600 | LAES | Almacenamiento | Utility Scale | Atacama | Diego de Almagro | https://seia.sea.gob.cl/expediente/ficha/fichaPrincipal.php?modo=ficha&id_expediente=2153072726 | Sí | 2021-09-23 13:06 | 2022-08-24 16:00 |  |  |  |  | -26.4005 | -70.039 |  | WWW.HIGHVIEWENLASA.CL
En Construcción | SEN | Virtual Reservoir Etapa 2 (VR2) | AES Andes S.A. |  | 49.3 | 3.996 | 197.0028 | BESS | Almacenamiento | Utility Scale | Metropolitana |  |  | Sí |  |  | 2022-04-27 | [5 empty] | S/E Alfalfal 220 kV | https://www.aeschile.com/es
En Calificación | SEN | Ampliación Parque Eólico San Juan | SAN JUAN S.A |  | 64.8 |  |  | Eólica | ERNC | Utility Scale | Atacama | Freirina | https://seia.sea.gob.cl/expediente/ficha/fichaPrincipal.php?modo=ficha&id_expediente=2159128345 |  | 2023-05-30 15:37 | [5 empty] | -29 | -71
En Calificación | SEN | Parque Solar Burgos | BLUE SOLAR VEINTE SPA |  | 9 | 8 | 72 | Solar fotovoltaica + BESS | ERNC + Almacenamiento | PMGD | De los Ríos | La Unión | https://seia.sea.gob.cl/expediente/ficha/fichaPrincipal.php?modo=ficha&id_expediente=2159202910 |  | 2023-05-24 19:48 | [5 empty] | -40.2661 | -73.1153
En Calificación | SEN | Parque Solar Mautz | BLUE SOLAR DIECISEIS SPA |  | 9 | 8 | 72 | Solar fotovoltaica + BESS | ERNC + Almacenamiento | PMGD | De los Ríos | La Unión | https://seia.sea.gob.cl/expediente/ficha/fichaPrincipal.php?modo=ficha&id_expediente=2159202744 |  | 2023-05-24 15:22 | [5 empty] | -40.3166 | -73.119
En Calificación | SEN | Hortensia Solar | CVE Proyecto Cuarenta y Ocho SpA. | 11.898 | 9 |  |  | Solar Fotovoltaica | ERNC | PMGD | Metropolitana | Maipú | https://seia.sea.gob.cl/expediente/ficha/fichaPrincipal.php?modo=ficha&id_expediente=2159254548 | Sí | 2023-05-23 18:26 | [5 empty] | -33.5072 | -70.845 |  | https://www.cvegroup.com/
En Calificación | SEN | Solar Ray 1 | Solar Ray 1 SpA | 44.4 | 44.1 | 1 | 24 | Solar fotovoltaica + BESS | ERNC + Almacenamiento | Utility Scale | Valparaíso | Puchuncaví | https://seia.sea.gob.cl/expediente/ficha/fichaPrincipal.php?modo=ficha&id_expediente=2159245047 |  | 2023-05-23 17:47 | [5 empty] | -32.7898 | -71.4798
En Calificación | SEN | Parque Fotovoltaico Bulnes | Sayen Fotovoltaica SPA | 10.101 | 9 |  |  | Solar Fotovoltaica | ERNC | PMGD | De Ñuble | Bulnes | https://seia.sea.gob.cl/expediente/ficha/fichaPrincipal.php?modo=ficha&id_expediente=2159262090 |  | 2023-05-23 15:28 | [5 empty] | -36.753 | -72.386
En Calificación | SEN | PFV Juan Gonzalo Solar | SOLAR TI CINCUENTA Y TRES SPA | 15.4 | 9 | 4 | 36 | Solar fotovoltaica + BESS | ERNC + Almacenamiento | PMGD | Gral. Bdo O'higgins | Requinoa | https://seia.sea.gob.cl/expediente/ficha/fichaPrincipal.php?modo=ficha&id_expediente=2159225691 | Sí | 2023-05-22 21:19 | [5 empty] | -34.2599 | -70.8503 |  | https://trinergy.cl/
En Calificación | SEN | PARQUE SOLAR FOTOVOLTAICO CHIMANGO | Parque Solar Fotovoltaico Chimango SpA | 187.5 | 165 | SI | SI | Solar fotovoltaica + BESS | ERNC + Almacenamiento | Utility Scale | Del Maule | Hualañé | https://seia.sea.gob.cl/expediente/ficha/fichaPrincipal.php?modo=ficha&id_expediente=2159225921 |  | 2023-05-19 19:25 | [5 empty] | -35.0582 | -71.7001
En Construcción | SEN | ﻿PMGD Andes 1 | Gencorp Limitada |  | 2.9 |  |  | Petróleo Diesel | Térmica | PMGD | Metropolitana | [5 empty] | 2022-05-31 | [5 empty] | Alimentador Liray 23 kV, S/E Batuco
En Construcción | SEN | Cerro Colorado | Kepler Fotovoltaica SpA | 3 | 3 |  |  | Solar Fotovoltaica | ERNC | PMGD | Del Biobío | [5 empty] | 2022-05-31 | [5 empty] | Alimentador Rarinco 23 kV, S/E El Avellano
En Construcción | SEN | BESS San Andrés | San Andrés SpA |  | 35 | 5 | 175 | BESS | Almacenamiento | Utility Scale | Atacama |  | https://pertinencia.sea.gob.cl/api/public/expediente/PERTI-2022-15045 | Sí |  |  | 2022-05-31
En Operación | SEN | BESS COCHRANE | AES GENER S.A. |  | 20 |  |  | BESS | Almacenamiento | Utility Scale | Antofagasta | Mejillones |  | Sí |  |  |  |  | 2016-07-09 |  | -23.0634 | -70.3654 |  | https://www.aeschile.com/es
En Operación | SEN | BESS Angamos | EMPRESA ELÉCTRICA ANGAMOS S.A. |  | 20 | 0.33333 | 6.6667 | BESS | Almacenamiento | Utility Scale | Antofagasta | Mejillones |  | Sí |  |  |  |  | 2012-12-31 |  | -23.0666 | -70.3696 |  | https://www.aeschile.com/es
En Operación | SEN | BESS Los Andes | AES GENER S.A. |  | 12 | 0.25 | 3 | BESS | Almacenamiento | Utility Scale | Antofagasta | Tocopilla |  | Sí |  |  |  |  | 2009-12-31 |  | -24.0151 | -68.5838 |  | https://www.aeschile.com/es
En Operación | SEN | Ampliación Central Alfalfal | Aes Gener S.A. |  | 10 | 5 | 50 | BESS | Almacenamiento | Utility Scale | Metropolitana |  |  | Sí |  |  | 2019-05-23 | 2020-06-10 | 2020-12-02 |  | -33.5013 | -70.1929 | Alfalfal 220 kV | https://www.aeschile.com/es
En Calificación | SEN | Parque Fotovoltaico Chirigues | PSF Toruk Makto Solar SpA | 104.1 | 100 | 4 | 240 | Solar fotovoltaica + BESS | ERNC + Almacenamiento | Utility Scale | Del Maule | Cauquenes | https://seia.sea.gob.cl/expediente/ficha/fichaPrincipal.php?modo=ficha&id_expediente=2159040312 |  | 2023-04-21 16:01 | [5 empty] | -35.9243 | -72.2998
En Calificación | SEN | Parque Solar Rio Bueno | BLUE LIGHT ENERGY SPA |  | 9 | 8 | 72 | Solar Fotovoltaica + BESS | ERNC + Almacenamiento | PMGD | De los Ríos | Río Bueno | https://seia.sea.gob.cl/expediente/ficha/fichaPrincipal.php?modo=ficha&id_expediente=2159036284 |  | 2023-04-21 15:39 | [5 empty] | -40.3323 | -73.0032 | Alimentador Río Bueno 23 kV, S/E Los Tambores
En Calificación | SEN | Parque Fotovoltaico Cigüeña | PFV CIGUEÑA SPA | 24 | 9 | 8 | 72 | Solar fotovoltaica + BESS | ERNC + Almacenamiento | PMGD | Del Maule | Molina | https://seia.sea.gob.cl/expediente/ficha/fichaPrincipal.php?modo=ficha&id_expediente=2158920207 |  | 2023-04-20 20:25 | [5 empty] | -35.0802 | -71.2867
En Calificación | SEN | Parque Solar Alicanto | PSF Alicanto Solar SpA | 86.2848 | 70 |  |  | Solar fotovoltaica + BESS | ERNC + Almacenamiento | Utility Scale | Valparaíso | Casablanca | https://seia.sea.gob.cl/expediente/ficha/fichaPrincipal.php?modo=ficha&id_expediente=2159052111 |  | 2023-04-20 19:39 | [5 empty] | -33.2971 | -71.4528
En Calificación | SEN | San Francisco Solar | San Francisco SG SPA | 15.45 | 9 |  |  | Solar fotovoltaica + BESS | ERNC + Almacenamiento | PMGD | Gral. Bdo O'higgins | Mostazal | https://seia.sea.gob.cl/expediente/ficha/fichaPrincipal.php?modo=ficha&id_expediente=2159061691 |  | 2023-04-20 19:00 | [5 empty] | -33.9719 | -70.6753
En Calificación | SEN | Parque Fotovoltaico Pequén | PFV PEQUEN SPA | 24 | 9 | 8 | 72 | Solar fotovoltaica + BESS | ERNC + Almacenamiento | PMGD | Gral. Bdo O'higgins | San Fernando | https://seia.sea.gob.cl/expediente/ficha/fichaPrincipal.php?modo=ficha&id_expediente=2158995041 |  | 2023-04-20 18:38 | [5 empty] | -34.6598 | -70.8624
En Calificación | SEN | Juncal Solar | SOLAR TI CINCO SPA | 9.755 | 9 | 5 | 45 | Solar fotovoltaica + BESS | ERNC + Almacenamiento | PMGD | Valparaíso | Los Andes | https://seia.sea.gob.cl/expediente/ficha/fichaPrincipal.php?modo=ficha&id_expediente=2159051189 |  | 2023-04-20 14:59 | [5 empty] | -32.821 | -70.6359
En Calificación | SEN | Parque Fotovoltaico Yeco | PFV YECO SPA | 24 | 9 | 8 | 72 | Solar fotovoltaica + BESS | ERNC + Almacenamiento | PMGD | Del Maule | Molina | https://seia.sea.gob.cl/expediente/ficha/fichaPrincipal.php?modo=ficha&id_expediente=2159009080 |  | 2023-04-20 12:10 | [5 empty] | -35.131 | -71.2641
En Calificación | SEN | Parque Eólico Loncualhue | Parque Eólico Loncualhue SpA... | 316.8 | 316.8 |  |  | Eólica | ERNC | Utility Scale | Interregional | Cauquenes-Quirihue | https://seia.sea.gob.cl/expediente/ficha/fichaPrincipal.php?modo=ficha&id_expediente=2158994367 |  | 2023-04-19 18:28 | [5 empty] | -36.1578 | -72.3548
En Calificación | SEN | PROYECTO FOTOVOLTAICO DON DAVO | JCS ENERGY SPA | 11.65 | 9 |  |  | Solar fotovoltaica + BESS | ERNC + Almacenamiento | PMGD | Del Biobío | Cabrero | https://seia.sea.gob.cl/expediente/ficha/fichaPrincipal.php?modo=ficha&id_expediente=2158879638 |  | 2023-04-19 16:56 | [5 empty] | -37.0807 | -72.3761
En Calificación | SEN | PMGD Montenegro I | Montenegro SpA | 6.605 | 5.73 |  |  | Solar Fotovoltaica | ERNC | PMGD | Metropolitana | Til-Til | https://seia.sea.gob.cl/expediente/ficha/fichaPrincipal.php?modo=ficha&id_expediente=2158858168 |  | 2023-03-24 12:49 | [5 empty] | -32.9601 | -70.8411
En Calificación | SEN | Parque Fotovoltaico El Cachudito | PFV EL CACHUDITO SPA | 24 | 9 | 8 | 72 | Solar fotovoltaica + BESS | ERNC + Almacenamiento | PMGD | De Ñuble | Chillán | https://seia.sea.gob.cl/expediente/ficha/fichaPrincipal.php?modo=ficha&id_expediente=2158645701 |  | 2023-03-23 18:29 | [5 empty] | -36.6089 | -72.0565
En Calificación | SEN | Parque Solar Fotovoltaico San Ramón | ORION POWER SpA |  | 9 |  |  | Solar fotovoltaica + BESS | ERNC + Almacenamiento | Utility Scale | Gral. Bdo O'higgins | Rancagua | https://seia.sea.gob.cl/expediente/ficha/fichaPrincipal.php?modo=ficha&id_expediente=2158865918 |  | 2023-03-22 19:50 | [5 empty] | -34.1689 | -70.8364
En Calificación | SEN | Parque Fotovoltaico Cristales | Cristales SpA |  | 379 | 5 | 2710 | Solar fotovoltaica + BESS | ERNC + Almacenamiento | Utility Scale | Antofagasta | Antofagasta | https://seia.sea.gob.cl/expediente/ficha/fichaPrincipal.php?modo=ficha&id_expediente=2158765112 | Sí | 2023-03-22 17:02 | [5 empty] | -24.1014 | -68.7747 |  | https://www.aeschile.com/es
En Calificación | SEN | Parque Fotovoltaico Chirihue | PFV CHIRIHUE SPA | 24 | 9 | 8 | 72 | Solar fotovoltaica + BESS | ERNC + Almacenamiento | PMGD | Coquimbo | Coquimbo | https://seia.sea.gob.cl/expediente/ficha/fichaPrincipal.php?modo=ficha&id_expediente=2158748010 |  | 2023-03-20 17:47 | [5 empty] | -30.2153 | -71.2535
En Calificación | SEN | Parque Fotovoltaico Gavilán | PFV Gavilán SpA | 29 | 9 |  |  | Solar fotovoltaica + BESS | ERNC + Almacenamiento | PMGD | Del Maule | Molina | https://seia.sea.gob.cl/expediente/ficha/fichaPrincipal.php?modo=ficha&id_expediente=2158779204 |  | 2023-03-17 19:15 | [5 empty] | -35.1677 | -71.1759
En Calificación | SEN | ERNC Tarapacá | ERNC LOA Spa |  | 226 |  |  | Solar fotovoltaica + Eólica | ERNC | Utility Scale | Interregional | Pozo Almonte-María Elena | https://seia.sea.gob.cl/expediente/ficha/fichaPrincipal.php?modo=ficha&id_expediente=2158626354 | Sí | 2023-03-09 19:44 | [5 empty] | -21.4314 | -69.7409 |  | http://www.grupoibereolica.es/
En Construcción | SEN | ﻿PV Fito 3 | 0 |  | 3 |  |  | Solar Fotovoltaica | ERNC | PMGD | Atacama | [5 empty] | 2023-03-31 | [5 empty] | Alimentador Piedra Colgada23 kV, S/E Hernán Fuentes
En Calificación | SEN | Parque Híbrido Pampas | Energía Eólica Pampas SpA | 392 | 392 | 5 | 3117.5 | Solar Fotovoltaica + Eólica + BESS | ERNC + Almacenamiento | Utility Scale | Antofagasta | Taltal | https://seia.sea.gob.cl/expediente/ficha/fichaPrincipal.php?modo=ficha&id_expediente=2158632264 | Sí | 2023-02-27 20:29 | [5 empty] | -24.9196 | -69.9327 |  | https://www.aeschile.com/es
En Calificación | SEN | Ana Solar | CVE Proyecto Treinta y Siete SpA | 8.02 | 7.5 | 4 | 30 | Solar fotovoltaica + BESS | ERNC + Almacenamiento | PMGD | Valparaíso | Panquehue | https://seia.sea.gob.cl/expediente/ficha/fichaPrincipal.php?modo=ficha&id_expediente=2158668311 | Sí | 2023-02-23 19:36 | [5 empty] | -32.8101 | -70.9326 |  | https://www.cvegroup.com/
En Calificación | SEN | Arboleda Solar | GUANAQUITO SOLAR SPA | 97.48 | 80 |  |  | Solar fotovoltaica | ERNC | Utility Scale | Del Maule | Teno | https://seia.sea.gob.cl/expediente/ficha/fichaPrincipal.php?modo=ficha&id_expediente=2158673234 | Sí | 2023-02-21 18:12 | [5 empty] | -34.8404 | -71.1874 |  | https://www.canadiansolar.com/
En Calificación | SEN | PSF Leo Bio | PSF LEOBIO SPA | 8.96 | 7.68 |  |  | Solar fotovoltaica | ERNC | PMGD | Del Maule | Cauquenes | https://seia.sea.gob.cl/expediente/ficha/fichaPrincipal.php?modo=ficha&id_expediente=2158658308 |  | 2023-02-21 17:34 | [5 empty] | -35.9515 | -72.3641
En Calificación | SEN | Parque Fotovoltaico Cormorán | PFV CORMORAN SPA | 24 | 9 | 8 | 72 | Solar fotovoltaica + BESS | ERNC + Almacenamiento | PMGD | Del Maule | Constitución | https://seia.sea.gob.cl/expediente/ficha/fichaPrincipal.php?modo=ficha&id_expediente=2158540280 |  | 2023-02-21 17:34 | [5 empty] | -35.36 | -72.3929
En Calificación | SEN | Parque Solar Alfa | EE Land SpA | 6.014 | 5.5 |  |  | Solar fotovoltaica | ERNC | PMGD | Metropolitana | Buin | https://seia.sea.gob.cl/expediente/ficha/fichaPrincipal.php?modo=ficha&id_expediente=2158665041 |  | 2023-02-21 16:27 | [5 empty] | -33.799 | -70.8239
En Calificación | SEN | Parque Fotovoltaico El Roble | Solek Chile Services SpA | 7 | 6 | 7 | 42 | Solar fotovoltaica + BESS | ERNC + Almacenamiento | Utility Scale | Valparaíso | Llay Llay | https://seia.sea.gob.cl/expediente/ficha/fichaPrincipal.php?modo=ficha&id_expediente=2158642585 | Sí | 2023-02-21 15:50 | [5 empty] | -32.8756 | -70.9582 |  | www.solek.com
En Calificación | SEN | Ampliación del Parque Fotovoltaico Faro de El Triunfo | FOTOVOLTAICA FARO I SPA |  | 3.8 |  |  | Solar fotovoltaica | ERNC | PMGD | Coquimbo | Coquimbo | https://seia.sea.gob.cl/expediente/ficha/fichaPrincipal.php?modo=ficha&id_expediente=2158444553 |  | 2023-02-21 14:05 | [5 empty] | -30.0035 | -71.2301
En Calificación | SEN | Parque Eólico Vergara | PE VERGARA SPA |  | 43.2 |  |  | Eólica | ERNC | Utility Scale | De la Araucanía | Renaico | https://seia.sea.gob.cl/expediente/ficha/fichaPrincipal.php?modo=ficha&id_expediente=2158668880 |  | 2023-02-21 13:58 | [5 empty] | -37.692 | -72.623
En Calificación | SEN | Parque Fotovoltaico Zorzalito | AMALTEA SpA |  | 9 | S/I | S/I | Solar fotovoltaica + BESS | ERNC + Almacenamiento | PMGD | Atacama | Vallenar | https://seia.sea.gob.cl/expediente/ficha/fichaPrincipal.php?modo=ficha&id_expediente=2158653111 |  | 2023-02-21 11:33 | [5 empty] | -28.5459 | -70.7861
En Calificación | SEN | FV Aldea | Marina Solar SpA | 8.375 | 7 | S/I | 8 | Solar fotovoltaica + BESS | ERNC + Almacenamiento | PMGD | De Ñuble | Chillán | https://seia.sea.gob.cl/expediente/ficha/fichaPrincipal.php?modo=ficha&id_expediente=2158447680 |  | 2023-02-20 20:41 | [5 empty] | -36.6167 | -72.0368
En Calificación | SEN | Planta Solar El Milagro | PLANTA SOLAR EL MILAGRO SPA |  | 6 |  |  | Solar fotovoltaica | ERNC | PMGD | Gral. Bdo O'higgins | Doñihue | https://seia.sea.gob.cl/expediente/ficha/fichaPrincipal.php?modo=ficha&id_expediente=2158674374 | Sí | 2023-02-20 19:00 | [5 empty] | -34.2074 | -70.8703 |  | https://icafal-lancuyen.cl/
En Calificación | SEN | Parque Fotovoltaico Llanos de Marañón | Parque Solar Llanos de Marañón SpA...... | 458 | 432 | S/I | S/I | Solar fotovoltaica + BESS | ERNC + Almacenamiento | Utility Scale | Atacama | Vallenar-Freirina | https://seia.sea.gob.cl/expediente/ficha/fichaPrincipal.php?modo=ficha&id_expediente=2158472609 | Sí | 2023-02-06 15:59 | [5 empty] | -28.5502 | -70.6983 |  | https://frv.com/
En Construcción | SEN | Tranca del Toro (Ex Central de Pasada Truful II) | Forestal Neltume Carranco S.A. |  | 1.9 |  |  | Mini Hidráulica Pasada | ERNC | PMGD | De Los Ríos | [5 empty] | 2023-02-28 | [5 empty] | Alimentador Panguipulli Pullinque 23 kV, S/E Panguipulli
En Construcción | SEN | BESS Coya | ENGIE Energía Chile S.A. |  | 139 | 4.5899 | 638 | BESS | Almacenamiento | Utility Scale | Antofagasta |  | https://pertinencia.sea.gob.cl/api/public/expediente/PERTI-2021-24694 | Sí | 2021-11-11 | 2022-02-14 | 2023-02-28 |  |  |  | -22.2561 | -69.4906 | S/E Palpana 220 kV | https://www.engie.cl/
En Construcción | SEN | BESS Parque Eólico La Cabaña – Etapa 2 | Enel Green Power Chile S.A. |  | 32 | 2 | 64 | BESS | Almacenamiento | Utility Scale | De la Araucanía |  | https://pertinencia.sea.gob.cl/api/public/expediente/PERTI-2022-4147 |  |  |  | 2023-02-28 | [5 empty] | S/E Parque Eólico Renaico220 kV
En Construcción | SEN | Portezuelo A | Portezuelo SpA |  | 3 |  |  | Solar fotovoltaica | ERNC | PMGD | Gral. Bdo O'higgins | [5 empty] | 2023-02-28 | [5 empty] | Alimentador Las Chacras 13,2 kV, S/E LaEsperanza CGE
En Construcción | SEN | Parque Eólico Horizonte | Colbún S.A. | 812 | 800 |  |  | Eólica | ERNC | Utility Scale | Antofagasta | Taltal | https://seia.sea.gob.cl/expediente/ficha/fichaPrincipal.php?modo=ficha&id_expediente=2145533743 | Sí | 2020-02-07 15:16 | 2021-08-31 16:00 | 2023-02-28 |  |  |  | -24.9674 | -69.8476 | S/E Parinas 220 kV | https://www.colbun.cl/
En Calificación | Magallanes | Central de Generación de Energía Eléctrica a Gas Las Lengas | Innovación Energía S.A. |  | 6.8 |  |  | Gas Licuado de Petróleo | Térmica | Utility Scale | Magallanes y de la Antártica Chilena | Natales | https://seia.sea.gob.cl/expediente/ficha/fichaPrincipal.php?modo=ficha&id_expediente=2158415923 |  | 2023-01-24 12:17 | [5 empty] | -51.7491 | -72.4833
En Calificación | SEN | Planta Solar Fotovoltaica Oro y Cielo | Acciona Energía Chile SpA |  | 96.2 |  |  | Solar fotovoltaica | ERNC | Utility Scale | Metropolitana | Colina-Til-Til | https://seia.sea.gob.cl/expediente/ficha/fichaPrincipal.php?modo=ficha&id_expediente=2157933409 | Sí | 2023-01-23 22:15 | [5 empty] | -33.1185 | -70.7841 |  | https://www.acciona.com/es/
En Calificación | SEN | FV Ñuble | Carmen Solar SpA |  | 9 | 0.88889 | 8 | Solar fotovoltaica + BESS | ERNC + Almacenamiento | PMGD | De Ñuble | Chillán | https://seia.sea.gob.cl/expediente/ficha/fichaPrincipal.php?modo=ficha&id_expediente=2158436804 |  | 2023-01-23 12:44 | [5 empty] | -36.613 | -72.028
En Calificación | SEN | DIA PROYECTO -PMGD AGGREKO 01 - Expansión | Aggreko Chile Limitada |  | 6 |  |  | Petróleo Diesel | Térmica | PMGD | Metropolitana | Quilicura | https://seia.sea.gob.cl/expediente/ficha/fichaPrincipal.php?modo=ficha&id_expediente=2157743093 |  | 2023-01-20 18:53 | [5 empty] | -33.3346 | -70.7058
En Calificación | SEN | PSF Leona del Agua II | Per Orolonco SPA |  | 9 |  |  | Solar fotovoltaica + BESS | ERNC + Almacenamiento | PMGD | Del Biobío | Quilleco | https://seia.sea.gob.cl/expediente/ficha/fichaPrincipal.php?modo=ficha&id_expediente=2158426130 |  | 2023-01-20 14:32 | [5 empty] | -37.4399 | -71.936
En Calificación | SEN | Parque Solar Aris | Parque Solar Aris SPA |  | 9 |  |  | Solar fotovoltaica | ERNC | PMGD | De Ñuble | Bulnes | https://seia.sea.gob.cl/expediente/ficha/fichaPrincipal.php?modo=ficha&id_expediente=2158409270 |  | 2023-01-20 12:58 | [5 empty] | -36.7663 | -72.1431
En Calificación | SEN | Parque Solar Altair | Parque Solar Altair SpA |  | 9 |  |  | Solar fotovoltaica | ERNC | PMGD | Del Biobío | Mulchén | https://seia.sea.gob.cl/expediente/ficha/fichaPrincipal.php?modo=ficha&id_expediente=2158032885 |  | 2023-01-18 17:35 | [5 empty] | -37.7427 | -72.2186
En Construcción | SEN | PMG San Marcos | Solarpack Chile Limitada |  | 2.9 | 2.3 | 2.3 | Solar fotovoltaica + BESS | ERNC + Almacenamiento | PMG | Arica y Parinacota |  |  | Sí |  |  | 2023-01-31 | [5 empty] | S/E Parinacota13,8 kV | https://www.solarpack.es/pais/chile/
En Operación | SEN | FV Florencia Solar | Fontus Prime Solar SpA |  | 9 |  |  | Solar fotovoltaica | ERNC | PMGD | Coquimbo | [6 empty] | 2022-06-09 | 2022-06-09 |  |  |  | Alimentador Quilimarí / SE Quereo
En Pruebas | SEN | BESS Diego de Almagro Sur | Colbún S.A. |  | 8 | 4 | 32 | BESS | Almacenamiento | Utility Scale | Atacama |  |  | Sí |  |  | 2022-04-27 | 2023-02-20 |  |  |  |  | S/E Inca de Oro 33 kV | https://www.colbun.cl/
En Operación | SEN | BESS Arica | ENGIE ENERGIA CHILE S.A. (ex - E-CL S.A.) |  | 2 | 1 | 2 | BESS | Almacenamiento | Utility Scale | Arica y Parinacota | Arica |  | Sí |  |  | 2018-08-20 | 2018-12-21 | 2019-01-23 |  | -18.4861 | -70.2892 |  | https://www.engie.cl/
Aprobado | SEN | Parque Fotovoltaico Alfa Solar | Pleiades S.A. |  | 854 |  |  | Solar fotovoltaica | ERNC | Utility Scale | Antofagasta | MarÌa Elena | https://seia.sea.gob.cl/expediente/ficha/fichaPrincipal.php?modo=ficha&id_expediente=2145980364 | Sí | 2020-03-23 20:56 | 2021-05-28 16:00 |  |  |  |  | -22 | -70 |  | https://www.atlasrenewableenergy.com/
Aprobado | SEN | Proyecto Fotovoltaico Sol de Varas | CCE |  | 101 |  |  | Solar fotovoltaica | ERNC | Utility Scale | Atacama | Copiapó | http://seia.sea.gob.cl/expediente/expediente.php?id_expediente=2128954733&modo=ficha | Sí | 2013-12-20 03:00 | 2014-08-06 16:00 |  |  |  |  | -27.0117 | -69.8959 |  | www.austriansolar.com
Aprobado | SEN | Proyecto Fotovoltaico Sol de Atacama | CCE |  | 81 |  |  | Solar fotovoltaica | ERNC | Utility Scale | Atacama | Chañaral | http://seia.sea.gob.cl/expediente/expediente.php?id_expediente=2128795588&modo=ficha | Sí | 2013-11-08 03:00 | 2014-07-07 16:00 |  |  |  |  | -26.6226 | -70.268 |  | www.cc-energy.com
En Operación | SEN | PMGD Concón | Abastible S.A. |  | 0.1 |  |  | Solar fotovoltaica | ERNC | Utility Scale | Valparaíso | [5 empty] | 2022-10-28 | 2023-01-19 | 2023-01-19 |  |  |  | Alimentador Expreso RPC 12 kV, S/E Concón
En Construcción | SEN | PMGD El Interlocutor | Parque Fotovoltaico Idahuillo SpA |  | 2.7 |  |  | Solar fotovoltaica | ERNC | Utility Scale | Gral. Bdo O'higgins | [5 empty] | 2022-10-28 | [5 empty] | Alimentador Almendro 15 kV, S/E Loreto
En Construcción | SEN | PMGD Elvira 7 | Tedlar Mercurio SpA |  | 5 |  |  | Solar fotovoltaica | ERNC | PMGD | De Ñuble | Chillán | https://seia.sea.gob.cl/expediente/ficha/fichaPrincipal.php?modo=ficha&id_expediente=2151459317 |  | 2021-04-23 14:00 | 2022-04-18 | 2022-10-28 |  |  |  | -36.5512 | -72.0984 | Alimentador O’Higgins 15 kV, S/E Santa Elvira
En Construcción | SEN | PMGD Elvira 7b | Tedlar Mercurio SpA |  | 4 |  |  | Solar fotovoltaica | ERNC | PMGD | De Ñuble | Chillán | https://seia.sea.gob.cl/expediente/ficha/fichaPrincipal.php?modo=ficha&id_expediente=2151459317 |  | 2021-04-23 14:00 | 2022-04-18 | 2022-10-28 |  |  |  | -36.5512 | -72.0984 | Alimentador Almagro 15 kV, S/E Santa Elvira
En Calificación | SEN | PSF Cuarto Menguante | Per Llullaillaco SPA |  | 9 |  |  | Solar fotovoltaica | ERNC | PMGD | De Ñuble | Bulnes | https://seia.sea.gob.cl/expediente/ficha/fichaPrincipal.php?modo=ficha&id_expediente=2157947028 |  | 2022-12-22 15:45 | [5 empty] | -36.7503 | -72.1377
En Calificación | SEN | PLANTA FOTOVOLTAICA CAHUIL SOLAR II | Cahuil Solar II S.p.A. |  | 6 |  |  | Solar fotovoltaica | ERNC | PMGD | Del Maule | San Clemente | https://seia.sea.gob.cl/expediente/ficha/fichaPrincipal.php?modo=ficha&id_expediente=2157939191 |  | 2022-12-22 14:33 | [5 empty] | -35.5048 | -71.5448
En Calificación | SEN | Parque Fotovoltaico Isidora Solar | CVE Proyecto Veintidos SpA |  | 9 |  |  | Solar fotovoltaica | ERNC | PMGD | Metropolitana | Lampa | https://seia.sea.gob.cl/expediente/ficha/fichaPrincipal.php?modo=ficha&id_expediente=2157938017 | Sí | 2022-12-21 18:51 | [5 empty] | -33.3215 | -70.7897 |  | https://www.cvegroup.com/
En Calificación | SEN | Parque Eólico Junquillos | Colbún S.A. |  | 472.5 |  |  | Eólica | ERNC | Utility Scale | Del Biobío | Mulchén | https://seia.sea.gob.cl/expediente/ficha/fichaPrincipal.php?modo=ficha&id_expediente=2157798062 | Sí | 2022-12-16 20:15 | [5 empty] | -37.6301 | -72.3502 |  | https://www.colbun.cl/
En Calificación | SEN | PFV Alto Jahuel Solar | Alto Jahuel Solar SpA |  | 5.6 |  |  | Solar fotovoltaica | ERNC | PMGD | Metropolitana | Buin | https://seia.sea.gob.cl/expediente/ficha/fichaPrincipal.php?modo=ficha&id_expediente=2157695433 |  | 2022-11-23 14:54 | [5 empty] | -33.7188 | -70.697 | alimentador Los Guindos de 13 kV
En Calificación | SEN | PMGD Eólico Oxypora | Oxypora SpA |  | 9 |  |  | Eólica | ERNC | PMGD | De los Lagos | Ancud | https://seia.sea.gob.cl/expediente/ficha/fichaPrincipal.php?modo=ficha&id_expediente=2157630509 |  | 2022-11-21 15:54 | [5 empty] | -42.1592 | -73.6853
En Construcción | SEN | Parque Eólico San Matías | Energía Eólica San Matías SpA | 81.7 | 81.7 |  |  | Eólica | ERNC | Utility Scale | Del Biobío | Los Angeles | https://seia.sea.gob.cl/expediente/ficha/fichaPrincipal.php?modo=ficha&id_expediente=2151522892 | Sí | 2021-04-20 20:57 | 2021-11-15 | 2022-11-29 |  |  |  | -37.4248 | -72.5738 | S/E Campo Lindo 33 kV | https://www.aeschile.com/es
En Construcción | SEN | Libertad II | Libertad SpA | 136.3 | 122 |  |  | Solar fotovoltaica | ERNC | Utility Scale | Atacama | Freirina | http://seia.sea.gob.cl/expediente/expediente.php?id_expediente=2131580013&modo=ficha |  | 2016-08-11 21:31 | 2020-08-20 | 2022-11-29 |  |  |  | -28.5485 | -70.9348 | S/E Agrosuper 23 kV
En Construcción | SEN | Libertad III | Libertad SpA | 136.3 | 122 |  |  | Solar fotovoltaica | ERNC | Utility Scale | Atacama | Freirina | http://seia.sea.gob.cl/expediente/expediente.php?id_expediente=2131580013&modo=ficha |  | 2016-08-11 21:31 | 2020-08-20 | 2022-11-29 |  |  |  | -28.5485 | -70.9348 | S/E Agrosuper 23 kV
En Operación | SEN | Campo Lindo -Etapa 1 | Parque Eólico Campo Lindo SpA |  | 64.5 |  |  | Eólica | ERNC | Utility Scale | Del Biobío | Laja-Los Angeles | http://seia.sea.gob.cl/expediente/expediente.php?id_expediente=2129566652&modo=ficha | Sí | 2014-06-23 19:55 | 2015-01-14 15:00 | 2020-10-29 | 2022-12-21 | 2023-04-03 |  | -37.4144 | -72.4934 | Nueva S/E Santa Clara 220 kV, en Línea 2x220 kV Charrúa -Mulchén | https://www.aeschile.com/es
Aprobado | SEN | Campo Lindo -Etapa 2 | Parque Eólico Campo Lindo SpA |  | 4.2 |  |  | Eólica | ERNC | Utility Scale | Del Biobío | Laja-Los Angeles | http://seia.sea.gob.cl/expediente/expediente.php?id_expediente=2129566652&modo=ficha | Sí | 2014-06-23 19:55 | 2015-01-14 15:00 |  |  |  |  | -37.4144 | -72.4934 | Nueva S/E Santa Clara 220 kV, en Línea 2x220 kV Charrúa -Mulchén | https://www.aeschile.com/es
En Construcción | SEN | Talagante 2 | Tedlar Jupiter SpA |  | 7 |  |  | Solar fotovoltaica | ERNC | PMGD | Metropolitana | Talagante | https://seia.sea.gob.cl/expediente/ficha/fichaPrincipal.php?modo=ficha&id_expediente=2151463167 |  | 2021-04-22 00:03 | 2022-02-07 | 2022-10-28 |  |  |  | -33.6365 | -70.8688 | Alimentador Talagante 12 kV, S/E Malloco
En Construcción | SEN | PMGD San Ramón | San Ramon Solar SpA |  | 9 |  |  | Solar fotovoltaica | ERNC | Utility Scale | Metropolitana | Paine | https://seia.sea.gob.cl/expediente/ficha/fichaPrincipal.php?modo=ficha&id_expediente=2151745197 | Sí | 2021-05-20 14:34 | 2022-04-04 | 2022-10-28 |  |  |  | -33.8399 | -70.7411 | Alimentador Linderos 15 kV, S/E Fátima | www.distributedpowerpartners.com
En Construcción | SEN | Parque Fotovoltaico Andrómeda | Andromeda Solar SpA |  | 9 |  |  | Solar fotovoltaica | ERNC | PMGD | Tarapacá | Alto Hospicio | https://seia.sea.gob.cl/expediente/ficha/fichaPrincipal.php?modo=ficha&id_expediente=2151175120 | Sí | 2021-03-22 19:57 | 2021-07-28 16:00 | 2022-10-28 |  |  |  | -20 | -70 | Alimentador Boro 13,8 kV, S/E Alto Hospicio | http://www.dppholdingchile.cl/
En Construcción | SEN | Parque Fotovoltaico Farol | Farol Solar SpA |  | 9 |  |  | Solar fotovoltaica | ERNC | PMGD | Antofagasta | Mejillones | https://seia.sea.gob.cl/expediente/ficha/fichaPrincipal.php?modo=ficha&id_expediente=2149396577 | Sí | 2020-12-22 12:44 | 2021-09-22 15:00 | 2022-10-28 |  |  |  | -23 | -70 | Alimentador Punta Angamos 23 kV, S/E Mejillones | http://www.dppholdingchile.cl/
En Construcción | SEN | PMGD Don Matías | Parque Fotovoltaico Don Matías SpA |  | 2.7 |  |  | Solar fotovoltaica | ERNC | Utility Scale | Gral. Bdo O'higgins | [5 empty] | 2022-10-28 | [5 empty] | Alimentador ENAP 15 kV, S/E Colchagua
En Construcción | SEN | PMGD Hijuela 4 | Fotovoltaica Molle SpA |  | 3 |  |  | Solar fotovoltaica | ERNC | Utility Scale | Del Maule | [5 empty] | 2022-10-28 | [5 empty] | Alimentador Piedras Blancas 13,8 kV, S/E Talca
En Construcción | SEN | San Antonio del Monte Sunlight | San Antonio SpA |  | 7.2 |  |  | Solar fotovoltaica | ERNC | Utility Scale | Metropolitana | El Monte | https://seia.sea.gob.cl/expediente/ficha/fichaPrincipal.php?modo=ficha&id_expediente=2151778229 |  | 2021-05-18 19:00 | 2022-02-23 | 2022-10-28 |  |  |  | -33.6693 | -70.9857 | Alimentador Santa Cecilia 13,2 kV, S/E El Monte
En Construcción | SEN | Sirimavo | Rauquen SpA |  | 3 |  |  | Solar fotovoltaica | ERNC | Utility Scale | Coquimbo | [5 empty] | 2022-10-28 | [5 empty] | Alimentador El Palqui 13,2 kV, S/E Monte Patria
En Construcción | SEN | Lothar I | Lothar I SpA |  | 3 |  |  | Solar fotovoltaica | ERNC | Utility Scale | Valparaíso | [5 empty] | 2022-10-28 | [5 empty] | Alimentador San Isidro 12 kV, S/E San Pedro CTNG
En Construcción | SEN | Parque Solar Estelar Etapa 1 | Parque Solar Estelar SpA |  | 3 |  |  | Solar fotovoltaica | ERNC | Utility Scale | De la Araucanía | [5 empty] | 2022-10-28 | [5 empty] | Alimentador A236 Los Sauces Lumaco 23 kV, S/E Los Sauces
En Construcción | SEN | Parque Fotovoltaico Soy Solar | Soy Solar SpA |  | 3 |  |  | Solar fotovoltaica | ERNC | Utility Scale | Coquimbo | [5 empty] | 2022-10-28 | [5 empty] | Alimentador Guanaqueros 23 kV, S/E El Peñón
En Construcción | SEN | Monte del Verano Solar | Luminous Energy SpA |  | 9 |  |  | Solar fotovoltaica | ERNC | PMGD | Metropolitana | Talagante | https://seia.sea.gob.cl/expediente/ficha/fichaPrincipal.php?modo=ficha&id_expediente=2146338902 |  | 2020-04-21 21:23 | 2021-05-17 16:00 | 2022-10-28 |  |  |  | -33.7009 | -70.9615 | Alimentador Tegualda 13,2 kV, S/E El Monte
En Construcción | SEN | Talagante 1 | Tedlar Fobos SpA |  | 1.2 |  |  | Solar fotovoltaica | ERNC | PMGD | Metropolitana | Talagante | https://seia.sea.gob.cl/expediente/ficha/fichaPrincipal.php?modo=ficha&id_expediente=2151463167 |  | 2021-04-22 00:03 | 2022-02-07 | 2022-10-28 |  |  |  | -33.6365 | -70.8688 | Alimentador Autopista del Sol 23 kV, S/E Malloco
En Construcción | SEN | Mirador de León | Mirador de León SpA |  | 2.7 |  |  | Solar fotovoltaica | ERNC | Utility Scale | Valparaíso | [5 empty] | 2022-10-28 | [5 empty] | Alimentador Glorias Navales 12 kV, S/E Reñaca
En Construcción | SEN | Manzano II | Andina Solar 1 SpA |  | 6 |  |  | Solar fotovoltaica | ERNC | Utility Scale | Valparaíso | Casablanca | http://seia.sea.gob.cl/expediente/ficha/fichaPrincipal.php?modo=ficha&id_expediente=2138982988 |  | 2018-04-23 18:03 | 2019-08-12 16:00 | 2022-10-28 |  |  |  | -33.3085 | -71.4397 | Alimentador Corpora 12 kV, S/E Casablanca
En Construcción | SEN | PMGD Mauco II | PMGD Mauco SpA |  | 3 |  |  | Solar fotovoltaica | ERNC | PMGD | Valparaíso | San Felipe | https://seia.sea.gob.cl/expediente/ficha/fichaPrincipal.php?modo=ficha&id_expediente=2151523276 | Sí | 2021-04-22 15:45 | 2021-10-05 15:00 | 2022-10-28 |  |  |  | -33 | -71 | Alimentador Bucalemu 12 kV, S/E San Felipe | http://solare.cl/
En Construcción | SEN | FV Santa Pamela | Ruben Solar SpA |  | 7.7 |  |  | Solar fotovoltaica | ERNC | Utility Scale | Del Biobío | Los Angeles | https://seia.sea.gob.cl/expediente/ficha/fichaPrincipal.php?modo=ficha&id_expediente=2147984181 |  | 2020-08-24 15:07 | 2021-05-03 16:00 | 2022-10-28 |  |  |  | -37.502 | -72.2771 | Alimentador Molino Bío Bío 23 kV, S/E Duqueco
En Construcción | SEN | María Dolores IX | Pedro Solar SpA |  | 9 |  |  | Solar fotovoltaica | ERNC | Utility Scale | Del Biobío | Los Angeles | https://seia.sea.gob.cl/expediente/ficha/fichaPrincipal.php?modo=ficha&id_expediente=2147482633 |  | 2020-07-23 13:40 | 2021-04-05 15:00 | 2022-10-28 |  |  |  | -37.4569 | -72.3912 | Alimentador Villagran 15 kV, S/E Manso de Velasco
En Construcción | SEN | Teno III | Teno III SpA |  | 3 |  |  | Solar fotovoltaica | ERNC | Utility Scale | Del Maule | [5 empty] | 2022-10-28 | [5 empty] | Alimentador Comalle 13,2 kV, S/E Teno
En Construcción | SEN | Parque Eólico La Cabaña Etapa 1 | Enel Green Power Chile S.A. |  | 47 |  |  | Eólica | ERNC | Utility Scale | De la Araucanía | Angol-Collipulli-Mulchén-Renaico | http://seia.sea.gob.cl/expediente/expediente.php?id_expediente=2130311478&modo=ficha |  | 2015-04-22 01:28 | 2016-01-29 15:00 | 2022-10-28 |  |  |  | -37.8012 | -72.5661 | S/E Parque Eólico Renaico 220 kV
En Construcción | SEN | La Vendimia | Sociedad Energías Renovables El Boldo SpA |  | 9 |  |  | Solar fotovoltaica | ERNC | PMGD | Del Maule | Cauquenes | https://seia.sea.gob.cl/expediente/ficha/fichaPrincipal.php?modo=ficha&id_expediente=2145757969 |  | 2020-02-21 14:12 | 2020-11-18 15:00 | 2022-10-28 |  |  |  | -35.9879 | -72.2948 | Alimentador Pocillas 13,2 kV, S/E Cauquenes
En Construcción | SEN | Planta Fotovoltaica Mirador | GR Conguillio SpA |  | 6 |  |  | Solar fotovoltaica | ERNC | PMG | Atacama | Copiapó | https://seia.sea.gob.cl/expediente/ficha/fichaPrincipal.php?modo=ficha&id_expediente=2146341362 | Sí | 2020-04-22 20:29 | 2021-10-29 15:00 | 2022-10-28 |  |  |  | -27.3541 | -70.4089 | S/E Travesía 23 kV | http://grenergy.eu/es/
En Construcción | SEN | Planta Fotovoltaica Travesía | GR Nahuelbuta SpA |  | 9 |  |  | Solar fotovoltaica | ERNC | PMG | Atacama | Copiapó | https://seia.sea.gob.cl/expediente/ficha/fichaPrincipal.php?modo=ficha&id_expediente=2151504913 | Sí | 2021-04-22 21:27 | 2022-01-11 | 2022-10-28 |  |  |  | -26.8706 | -70.1061 | S/E Travesía 23 kV | http://grenergy.eu/es/
En Construcción | SEN | Los Plumeros | Los Plumeros SpA |  | 3 |  |  | Solar fotovoltaica | ERNC | PMGD | Del Maule | [5 empty] | 2022-10-28 | [5 empty] | Alimentador Mataquito 13,2 kV, S/E Curicó
En Construcción | SEN | PMGD Til Til | Parsosy Belenos SpA |  | 9 |  |  | Solar fotovoltaica | ERNC | PMGD | Metropolitana | Til-Til | https://seia.sea.gob.cl/expediente/ficha/fichaPrincipal.php?modo=ficha&id_expediente=2151517418 |  | 2021-04-22 15:11 | 2022-02-23 | 2022-10-28 |  |  |  | -33.12 | -70.8115 | Alimentador Proacer 2 23 kV, S/E El Manzano Enel
En Construcción | SEN | Planta Fotovoltaica El Manzano | Energía El Manzano SpA |  | 9 |  |  | Solar fotovoltaica | ERNC | PMGD | Metropolitana | Lampa | https://seia.sea.gob.cl/expediente/ficha/fichaPrincipal.php?modo=ficha&id_expediente=2152241097 |  | 2021-06-23 14:06 | 2022-01-10 | 2022-10-28 |  |  |  | -33.186 | -70.7862 | Alimentador Proacer 1 23 kV, S/E El Manzano Enel
En Construcción | SEN | Planta Fotovoltaica Yellowstone – Etapa 1 | GR Kewiña SpA |  | 3.5 |  |  | Solar fotovoltaica | ERNC | PMG | Gral. Bdo O'higgins | Marchihue | https://seia.sea.gob.cl/expediente/ficha/fichaPrincipal.php?modo=ficha&id_expediente=2151298332 | Sí | 2021-04-23 14:54 | 2022-01-06 | 2022-10-28 |  |  |  | -34.4101 | -71.6296 | S/E Marchigüe 13,2 kV | http://grenergy.eu/es/
En Construcción | SEN | Quilmo Solar | Quilmo Solar SpA |  | 5.2 |  |  | Solar fotovoltaica | ERNC | PMGD | De Ñuble | Chillán | http://seia.sea.gob.cl/expediente/ficha/fichaPrincipal.php?modo=ficha&id_expediente=2143794479 | Sí | 2019-07-22 19:09 | 2020-02-10 | 2022-10-28 |  |  |  | -36.6454 | -72.0789 | Alimentador Bulnes 13,2 kV, S/E Chillán | http://spheraenergy.cl/
En Construcción | SEN | Parque Fotovoltaico La Rosa de Sharon | La Rosa de Sharon SpA |  | 6 |  |  | Solar fotovoltaica | ERNC | PMGD | Metropolitana | MarÌa Pinto | http://seia.sea.gob.cl/expediente/ficha/fichaPrincipal.php?modo=ficha&id_expediente=2142736902 |  | 2019-04-18 19:45 | 2019-12-16 | 2022-10-28 |  |  |  | -33.4738 | -71.1097 | Alimentador Lolenco 12 kV, S/E Curacaví
En Construcción | SEN | Waraira | Waraira SpA |  | 2.8 |  |  | Solar fotovoltaica | ERNC | PMGD | Gral. Bdo O'higgins | [5 empty] | 2022-10-28 | [5 empty] | Alimentador Guadalao 23 kV, S/E Portezuelo
En Construcción | SEN | PMGD FV Barcelona | Belen Solar SpA |  | 9 |  |  | Solar fotovoltaica | ERNC | PMGD | Del Maule | Curicó | https://seia.sea.gob.cl/expediente/ficha/fichaPrincipal.php?modo=ficha&id_expediente=2145232485 |  | 2019-12-20 12:46 | 2020-06-23 16:00 | 2022-10-28 |  |  |  | -34.9645 | -71.1581 | Alimentador Los Vidales 13,2 kV, S/E Rauquén
En Construcción | SEN | Planta Fotovoltaica Maule X | Tielmes Energía SpA |  | 9 |  |  | Solar fotovoltaica | ERNC | PMGD | Del Maule | Maule | https://seia.sea.gob.cl/expediente/ficha/fichaPrincipal.php?modo=ficha&id_expediente=2151747799 |  | 2021-05-19 15:52 | 2021-12-21 | 2022-10-28 |  |  |  | -35.5293 | -71.6666 | Alimentador Duao 15 kV, S/E Talca
En Construcción | SEN | PMGD Doña Rubena | MVC Solar 48 SpA |  | 3 |  |  | Solar fotovoltaica | ERNC | PMGD | Metropolitana | [5 empty] | 2022-10-28 | [5 empty] | Alimentador Rungue 23 kV, S/E Rungue
En Construcción | SEN | Parque Solar Alpha | Parque Solar Alpha SpA |  | 0.8 |  |  | Solar fotovoltaica | ERNC | PMGD | Metropolitana | [5 empty] | 2022-10-28 | [5 empty] | Alimentador Tantehue 13,2 kV, S/E Mandinga
En Construcción | SEN | Planta Fotovoltaica Ballota | Manzanares Energía SpA |  | 6 |  |  | Solar fotovoltaica | ERNC | PMGD | Del Maule | Longaví | https://seia.sea.gob.cl/expediente/ficha/fichaPrincipal.php?modo=ficha&id_expediente=2151756866 |  | 2021-05-19 15:54 | 2021-12-07 | 2022-10-28 |  |  |  | -36.0169 | -71.6319 | Alimentador Longaví Oriente 13,2 kV, S/E Longaví
En Construcción | SEN | Planta Fotovoltaica Ckontor | GR Toromiro SpA |  | 9 |  |  | Solar fotovoltaica | ERNC | PMG | Antofagasta | Antofagasta | http://seia.sea.gob.cl/expediente/ficha/fichaPrincipal.php?modo=ficha&id_expediente=2144006929 | Sí | 2019-08-21 18:28 | 2021-02-18 15:00 | 2022-10-28 |  |  |  | -23 | -70 | S/E Mantos Blancos 23 kV | http://grenergy.eu/es/
En Construcción | SEN | Ampliación Parque Tchamma | AR Tchamma SpA |  | 17.5 |  |  | Eólica | ERNC | Utility Scale | Antofagasta | [5 empty] | 2022-10-28 | [5 empty] | S/E Tchamma 220 kV
En Construcción | SEN | Cóndor La Ligua II | Parque Fotovoltaico La Ligua SpA |  | 6 |  |  | Solar fotovoltaica | ERNC | PMGD | Valparaíso | La Ligua | https://seia.sea.gob.cl/expediente/ficha/fichaPrincipal.php?modo=ficha&id_expediente=2152781983 | Sí | 2021-08-19 22:15 | 2022-03-08 | 2022-10-28 |  |  |  | -32.4858 | -71.2575 | Alimentador Placilla 23 kV, S/E Quínquimo | www.andes-solar.com
En Construcción | SEN | Velasco Solar (Ex San Antonio Solar) | Santa Barbara Energy SpA |  | 5 |  |  | Solar fotovoltaica | ERNC | PMGD | Del Biobío | Los Angeles | https://seia.sea.gob.cl/expediente/ficha/fichaPrincipal.php?modo=ficha&id_expediente=2149416514 | Sí | 2020-12-23 14:33 | 2021-08-30 16:00 | 2022-10-28 |  |  |  | -37.4472 | -72.4238 | Alimentador Huaqui 13,2 kV, S/E Los Ángeles CGE | http://spheraenergy.cl/
En Construcción | SEN | San Antonio Solar I | Santa Barbara Energy SpA |  | 4 |  |  | Solar fotovoltaica | ERNC | PMGD | Del Biobío |  | https://seia.sea.gob.cl/expediente/ficha/fichaPrincipal.php?modo=ficha&id_expediente=2149416514 | Sí | 2020-12-23 14:33 | 2021-08-30 16:00 | 2022-10-28 | [5 empty] | Alimentador Santa Fe 13,2 kV, S/E Los Ángeles CGE | http://spheraenergy.cl/
En Construcción | SEN | PMG Itahue | PFV Itahue SpA |  | 7.51 |  |  | Solar fotovoltaica | ERNC | PMG | Del Maule | Río Claro | https://seia.sea.gob.cl/expediente/ficha/fichaPrincipal.php?modo=ficha&id_expediente=2151798481 |  | 2021-05-19 15:51 | 2021-12-21 | 2022-10-28 |  |  |  | -35.1607 | -71.3746 | S/E Itahue 66 kV
En Construcción | SEN | Canquén | Canquen SpA |  | 3 |  |  | Solar fotovoltaica | ERNC | PMGD | Del Biobío | [5 empty] | 2022-10-28 | [5 empty] | Alimentador Huaqui 13,2 kV, S/E Los Ángeles CGE
En Construcción | SEN | PFV Chañar del Verano | Isluga de Verano SpA |  | 3 |  |  | Solar fotovoltaica | ERNC | PMGD | Antofagasta | [5 empty] | 2022-10-28 | [5 empty] | Alimentador Florida 23 kV, S/E Calama
En Construcción | SEN | Planta Solar Fotovoltaica Doña Antonia | Doña Antonia Solar SpA |  | 75 |  |  | Solar fotovoltaica | ERNC | Utility Scale | Coquimbo | Ovalle | http://seia.sea.gob.cl/expediente/expediente.php?id_expediente=2130072776&modo=ficha |  | 2014-12-22 18:40 | 2015-09-28 | 2022-10-28 |  |  |  | -30.4712 | -71.1654 | S/E Seccionadora La Ruca 110 kV
En Construcción | SEN | Topacio | Parque Solar Esmeralda SpA |  | 3 |  |  | Solar fotovoltaica | ERNC | PMGD | De Ñuble | [5 empty] | 2022-10-28 | [5 empty] | Alimentador A113 Cholguán Yungay 13,2 kV, S/E Cholguán
En Construcción | SEN | Parque Solar Pequén | Parque Solar Pequen SpA |  | 9 |  |  | Solar fotovoltaica | ERNC | PMGD | De Ñuble | Yungay | https://seia.sea.gob.cl/expediente/ficha/fichaPrincipal.php?modo=ficha&id_expediente=2151771799 |  | 2021-05-20 16:51 | 2022-03-07 | 2022-10-28 |  |  |  | -37.0825 | -72.028 | Alimentador A113 Cholguán Yungay 23 kV, S/E Cholguán
En Construcción | SEN | Cato Solar | Cato Solar SpA |  | 2.6 |  |  | Solar fotovoltaica | ERNC | PMGD | De Ñuble | Chillán | https://seia.sea.gob.cl/expediente/ficha/fichaPrincipal.php?modo=ficha&id_expediente=2146648467 | Sí | 2020-05-22 14:17 | 2020-11-26 15:00 | 2022-10-28 |  |  |  | -36.542 | -72.0561 | Alimentador Cato 13,8 kV, S/E Cocharcas | http://spheraenergy.cl/
En Construcción | SEN | Doña Regina Solar | Yanqui Solar SpA |  | 2.6 |  |  | Solar fotovoltaica | ERNC | PMGD | Del Biobío | [5 empty] | 2022-10-28 | [5 empty] | Alimentador Santa Bárbara 23 kV, S/E Duqueco
En Construcción | SEN | Tes Solar | Tes Solar SpA |  | 2.6 |  |  | Solar fotovoltaica | ERNC | PMGD | De Ñuble | [5 empty] | 2022-10-28 | [5 empty] | Alimentador Las Brisas 13,2 kV, S/E Tres Esquinas
En Construcción | SEN | PMGD Espejo | Espinos S.A. |  | 9 |  |  | Solar fotovoltaica | ERNC | PMGD | Metropolitana | Pudahuel | https://seia.sea.gob.cl/expediente/ficha/fichaPrincipal.php?modo=ficha&id_expediente=2149084333 |  | 2020-11-23 12:16 | 2021-11-22 | 2022-10-28 |  |  |  | -33.3904 | -70.8447 | Alimentador Chorrillos 23 kV, S/E Lo Boza
En Construcción | SEN | Parque Fotovoltaico Valle Alegre | Fotovoltaica Valle Alegre SpA |  | 2.8 |  |  | Solar fotovoltaica | ERNC | PMGD | Valparaíso | [5 empty] | 2022-10-28 | [5 empty] | Alimentador Loncura 12 kV, S/E Quintero
En Construcción | SEN | Alameda | Sao Paulo Solar SpA |  | 9 |  |  | Solar fotovoltaica | ERNC | PMGD | Gral. Bdo O'higgins | Graneros | https://seia.sea.gob.cl/expediente/ficha/fichaPrincipal.php?modo=ficha&id_expediente=2148371570 |  | 2020-09-23 13:44 | 2021-06-10 16:00 | 2022-10-28 |  |  |  | -34.1027 | -70.7207 | Alimentador La Palma 15 kV, S/E Alameda
En Construcción | SEN | Pirincho Solar | CVE Proyecto Veintiocho SpA |  | 3 |  |  | Solar fotovoltaica | ERNC | PMGD | Metropolitana |  |  | Sí |  |  | 2022-10-28 | [5 empty] | Alimentador Challay 15 kV, S/E Hospital | https://www.cvegroup.com/
En Construcción | SEN | Gabardo Ampliación | Salado Energy SpA |  | 6 |  |  | Solar fotovoltaica | ERNC | PMGD | Metropolitana | Paine | https://seia.sea.gob.cl/expediente/ficha/fichaPrincipal.php?modo=ficha&id_expediente=2149348859 |  | 2020-12-22 14:56 | 2021-10-04 15:00 | 2022-10-28 |  |  |  | -33.8224 | -70.6051 | Alimentador Paine 15 kV, S/E Fátima
En Construcción | SEN | Punta de Talca | Parque Eolico Punta de Talca SpA |  | 80 |  |  | Eólica | ERNC | Utility Scale | Coquimbo | Ovalle | http://seia.sea.gob.cl/expediente/expediente.php?id_expediente=2131068958&modo=ficha |  | 2016-01-19 13:22 | 2016-09-06 | 2022-10-28 |  |  |  | -30.8904 | -71.6181 | S/E Central Talinay Oriente 220 kV
En Construcción | SEN | PMGD EA SF El Canelo_3 | Energía Renovable Marron SpA |  | 3 |  |  | Solar fotovoltaica | ERNC | PMGD | Del Maule | [5 empty] | 2022-10-28 | [5 empty] | Alimentador Trafalgar 13,8 kV, S/E San Clemente CGE
En Construcción | SEN | Margarita Solar | CVE Proyecto Doce SpA |  | 9 |  |  | Solar fotovoltaica | ERNC | PMGD | Metropolitana | Paine | https://seia.sea.gob.cl/expediente/ficha/fichaPrincipal.php?modo=ficha&id_expediente=2151536600 | Sí | 2021-04-21 16:33 | 2022-02-23 | 2022-10-28 |  |  |  | -33.8562 | -70.5968 | Alimentador Challay 15 kV, S/E Hospital | https://www.cvegroup.com/
En Construcción | SEN | Mora | Renea Chile SpA |  | 3 |  |  | Solar fotovoltaica | ERNC | PMGD | Metropolitana | [5 empty] | 2022-10-28 | [5 empty] | Alimentador Lo Sierra 23 kV, S/E Santa Rosa
En Construcción | SEN | Porota Solar | Porota Solar SpA |  | 6 |  |  | Solar fotovoltaica | ERNC | PMGD | Valparaíso | Quillota | https://seia.sea.gob.cl/expediente/ficha/fichaPrincipal.php?modo=ficha&id_expediente=2149846051 | Sí | 2021-02-19 16:57 | 2021-08-31 16:00 | 2022-10-28 |  |  |  | -32.9126 | -71.3645 | Alimentador Tabolango 12,5 kV, S/E Concón | https://feye.cl/
En Construcción | SEN | Genova | Genova Solar SpA |  | 9 |  |  | Solar fotovoltaica | ERNC | PMGD | Del Maule | Linares | https://seia.sea.gob.cl/expediente/ficha/fichaPrincipal.php?modo=ficha&id_expediente=2146007747 |  | 2020-03-20 13:26 | 2020-10-14 15:00 | 2022-10-28 |  |  |  | -35.8329 | -71.6986 | Alimentador Linares Sur 13,2 kV, S/E Linares Norte
En Construcción | SEN | Proyecto Fotovoltaico Modificación Sierra Soleada | Inmobiliaria e Inversiones Los Coihues S.A. |  | 9 |  |  | Solar fotovoltaica | ERNC | PMGD | Atacama | Diego de Almagro | https://seia.sea.gob.cl/expediente/ficha/fichaPrincipal.php?modo=ficha&id_expediente=2152294719 |  | 2021-06-23 14:51 | 2022-03-08 | 2022-10-28 |  |  |  | -26.4129 | -70.1049 | Alimentador Inca de Oro 23 kV, S/E Diego de Almagro
En Construcción | SEN | Parque Fotovoltaico Lince | Orion Solar SpA |  | 9 |  |  | Solar fotovoltaica | ERNC | PMGD | Antofagasta | Antofagasta | https://seia.sea.gob.cl/expediente/ficha/fichaPrincipal.php?modo=ficha&id_expediente=2151795398 | Sí | 2021-05-20 13:33 | 2022-02-28 | 2022-10-28 |  |  |  | -23.8526 | -70.3068 | Alimentador Industrial 23 kV, S/E La Negra | www.distributedpowerpartners.com
En Construcción | SEN | Parque Fotovoltaico Cauce | Cauce Solar SpA |  | 9 |  |  | Solar fotovoltaica | ERNC | PMGD | Antofagasta | Calama | https://seia.sea.gob.cl/expediente/ficha/fichaPrincipal.php?modo=ficha&id_expediente=2150864650 | Sí | 2021-02-19 18:21 | 2022-01-10 | 2022-10-28 |  |  |  | -21.4629 | -68.825 | Alimentador Chorrillos 23 kV, S/E Calama | http://www.dppholdingchile.cl/
En Construcción | SEN | Parque Eólico La Cabaña Etapa 2 | Enel Green Power Chile S.A. |  | 57 |  |  | Eólica | ERNC | Utility Scale | De la Araucanía | Angol-Collipulli-Mulchén-Renaico | http://seia.sea.gob.cl/expediente/expediente.php?id_expediente=2130311478&modo=ficha |  | 2015-04-22 01:28 | 2016-01-29 15:00 | 2022-10-28 |  |  |  | -37.8012 | -72.5661 | S/E Parque Eólico Renaico 220 kV
En Construcción | SEN | Planta Fotovoltaica Zaturno | GR Morro Moreno SpA |  | 9 |  |  | Solar fotovoltaica | ERNC | PMG | Antofagasta | Antofagasta | https://seia.sea.gob.cl/expediente/ficha/fichaPrincipal.php?modo=ficha&id_expediente=2146343054 | Sí | 2020-04-20 16:48 | 2021-03-31 15:00 | 2022-10-28 |  |  |  | -23.4788 | -70.2188 | S/E Capricornio 13,8 kV | http://grenergy.eu/es/
En Construcción | SEN | Atacalco 1 | Alhué Solar SpA |  | 3 |  |  | Solar fotovoltaica | ERNC | PMGD | De Ñuble | [5 empty] | 2022-10-28 | [5 empty] | Alimentador Invernada 23 kV, S/E Recinto
En Construcción | SEN | Planta Fotovoltaica Yellowstone – Etapa 2 | GR Kewiña SpA |  | 3.5 |  |  | Solar fotovoltaica | ERNC | PMG | Gral. Bdo O'higgins | Marchihue | https://seia.sea.gob.cl/expediente/ficha/fichaPrincipal.php?modo=ficha&id_expediente=2151298332 | Sí | 2021-04-23 14:54 | 2022-01-06 | 2022-10-28 |  |  |  | -34.4101 | -71.6296 | S/E Marchigüe 13,2 kV | http://grenergy.eu/es/
En Construcción | SEN | El Triunfo | Blue Solar Ocho SpA |  | 9 |  |  | Solar fotovoltaica | ERNC | PMGD | Valparaíso | San Esteban | https://seia.sea.gob.cl/expediente/ficha/fichaPrincipal.php?modo=ficha&id_expediente=2146943011 |  | 2020-06-25 16:56 | 2021-02-18 15:00 | 2022-10-28 |  |  |  | -32.7475 | -70.5614 | Alimentador Las Juntas 12 kV, S/E San Rafael Chilquinta
En Construcción | SEN | Las Tablas | Las Tablas Solar SpA |  | 9 |  |  | Solar fotovoltaica | ERNC | PMGD | Atacama | Freirina | https://seia.sea.gob.cl/expediente/ficha/fichaPrincipal.php?modo=ficha&id_expediente=2151199209 | Sí | 2021-03-22 14:39 | 2022-03-29 | 2022-10-28 |  |  |  | -28.492 | -71.0849 | Alimentador Freirina 13,8 kV, S/E Huasco | http://www.decapital.cl/
En Construcción | SEN | Proyecto Fotovoltaico Diego de Almagro | Santa María de Diego de Almagro SpA |  | 9 |  |  | Solar fotovoltaica | ERNC | PMGD | Atacama | Diego de Almagro | https://seia.sea.gob.cl/expediente/ficha/fichaPrincipal.php?modo=ficha&id_expediente=2153950017 |  | 2021-11-23 19:48 | 2022-06-20 | 2022-10-28 |  |  |  | -26.4251 | -70.1041 | Alimentador Diego de Almagro 23 kV, S/E Diego de Almagro
En Construcción | SEN | Central Tabolango | Andina Solar 2 SpA |  | 9 |  |  | Solar fotovoltaica | ERNC | PMGD | Valparaíso | Limache | http://seia.sea.gob.cl/expediente/ficha/fichaPrincipal.php?modo=ficha&id_expediente=2139204163 |  | 2018-05-22 22:04 | 2019-08-12 16:00 | 2022-10-28 |  |  |  | -32.9241 | -71.3775 | Alimentador Refinería 12 kV, S/E Concón
En Construcción | SEN | El Carmelo (Ex Carmesí) | El Carmelo Solar SpA |  | 9 |  |  | Solar fotovoltaica | ERNC | PMGD | Tarapacá | Pozo Almonte | https://seia.sea.gob.cl/expediente/ficha/fichaPrincipal.php?modo=ficha&id_expediente=2151531671 | Sí | 2021-04-20 20:45 | 2022-02-17 | 2022-10-28 |  |  |  | -20.2739 | -69.617 | Alimentador El Carmelo 23 kV, S/E Pozo Almonte | http://www.decapital.cl/
En Construcción | SEN | Millahue | Blue Solar Cinco SpA |  | 9 |  |  | Solar fotovoltaica | ERNC | PMGD | Del Maule | San Javier | https://seia.sea.gob.cl/expediente/ficha/fichaPrincipal.php?modo=ficha&id_expediente=2146346954 |  | 2020-04-22 20:39 | 2021-03-03 15:00 | 2022-10-28 |  |  |  | -35.604 | -71.7833 | Alimentador Vaquería 23 kV, S/E San Javier
En Construcción | SEN | PMGD Lirio Solar | CVE Proyecto Veinticinco SpA |  | 9 |  |  | Solar fotovoltaica | ERNC | PMGD | Metropolitana | San Pedro | https://seia.sea.gob.cl/expediente/ficha/fichaPrincipal.php?modo=ficha&id_expediente=2150831983 | Sí | 2021-02-19 14:40 | 2021-11-26 | 2022-10-28 |  |  |  | -33.8084 | -71.5378 | Alimentador San Juan 23 kV, S/E San Antonio | https://www.cvegroup.com/
En Construcción | SEN | PMGD Chagual Solar | CVE Proyecto Treinta SpA |  | 9 |  |  | Solar fotovoltaica | ERNC | PMGD | Metropolitana | San Pedro | https://seia.sea.gob.cl/expediente/ficha/fichaPrincipal.php?modo=ficha&id_expediente=2146943410 | Sí | 2020-06-23 13:31 | 2021-04-08 15:00 | 2022-10-28 |  |  |  | -33.8163 | -71.5567 | Alimentador San Juan 23 kV, S/E San Antonio | https://www.cvegroup.com/
Aprobado | SEN | Cardones | Renovalia |  | 35 |  |  | Solar fotovoltaica | ERNC | Utility Scale | Atacama | Copiapó | http://seia.sea.gob.cl/expediente/expediente.php?id_expediente=2128896557&modo=ficha | Sí | 2013-12-19 03:00 | 2014-12-26 15:00 |  |  |  |  | -27.5899 | -70.448 | Línea 110 kV Maitencillo – Cardones | https://www.renovalia.com/
Aprobado | SEN | Parque Eólico Antofagasta | Parque Eólico Antofagasta SPA |  | 793.6 |  |  | Eólica | ERNC | Utility Scale | Antofagasta | Taltal | https://seia.sea.gob.cl/expediente/ficha/fichaPrincipal.php?modo=ficha&id_expediente=2149172511 | Sí | 2020-12-23 13:36 | 2023-02-10 15:00 |  |  |  |  | -24.8374 | -69.7693 |  | http://www.grupoibereolica.es/
En Calificación | SEN | Parque Solar Polpaico | BLUE SOLAR DIECISIETE SPA |  | 6 |  |  | Solar fotovoltaica | ERNC | PMGD | Metropolitana | Til-Til | https://seia.sea.gob.cl/expediente/ficha/fichaPrincipal.php?modo=ficha&id_expediente=2156948589 |  | 2022-09-21 22:18 | [5 empty] | -33.1474 | -70.8959
Aprobado | SEN | Planta Fotovoltaica Inti Pacha | Colbún S.A. |  | 719 |  |  | Solar fotovoltaica | ERNC | Utility Scale | Antofagasta | María Elena | https://seia.sea.gob.cl/expediente/ficha/fichaPrincipal.php?modo=ficha&id_expediente=2145714822 | Sí | 2020-02-19 13:57 | 2020-11-03 15:00 |  |  |  |  | -22.1929 | -69.5929 |  | https://www.colbun.cl/
Aprobado | SEN | Dúcula Solar | Ducula SpA |  | 9 |  |  | Solar fotovoltaica | ERNC | Utility Scale | Metropolitana | Lampa | https://seia.sea.gob.cl/expediente/ficha/fichaPrincipal.php?modo=ficha&id_expediente=2157129745 |  | 2022-09-21 22:18 | 2023-04-10 15:00 |  |  |  |  | -33.2407 | -70.9197
En Calificación | SEN | PARQUE SOLAR COLINA | VIA AURORA VR46 SPA |  | 80 |  |  | Solar fotovoltaica | ERNC | Utility Scale | Metropolitana | Colina | https://seia.sea.gob.cl/expediente/ficha/fichaPrincipal.php?modo=ficha&id_expediente=2155857104 |  | 2022-10-21 15:12 | [5 empty] | -33.0841 | -70.7133
En Calificación | SEN | Parque Fotovoltaico El Peñón | EL PENÓN SpA |  | 9 |  |  | Solar fotovoltaica | ERNC | PMGD | Coquimbo | Coquimbo | https://seia.sea.gob.cl/expediente/ficha/fichaPrincipal.php?modo=ficha&id_expediente=2157318473 |  | 2022-10-21 13:18 | [5 empty] | -30.2224 | -71.2785
En Calificación | SEN | PFV Romeral Solar | Romeral Solar SpA |  | 7.5 |  |  | Solar fotovoltaica | ERNC | PMGD | Gral. Bdo O'higgins | Quinta de Tilcoco | https://seia.sea.gob.cl/expediente/ficha/fichaPrincipal.php?modo=ficha&id_expediente=2157318556 |  | 2022-10-21 12:51 | [5 empty] | -34.3359 | -70.9944
En Calificación | SEN | Parque Eólico Pemuco | Engie Energía Chile S.A. |  | 194.4 |  |  | Eólica | ERNC | Utility Scale | De Ñuble | Pemuco | https://seia.sea.gob.cl/expediente/ficha/fichaPrincipal.php?modo=ficha&id_expediente=2157254638 | Sí | 2022-10-19 19:18 | [5 empty] | -36.9745 | -72.1457 |  | https://www.engie.cl/
En Calificación | SEN | Planta Solar Fotovoltaica Michay | Generadora Michay SpA. |  | 9 |  |  | Solar fotovoltaica | ERNC | PMG | Atacama | Vallenar | https://seia.sea.gob.cl/expediente/ficha/fichaPrincipal.php?modo=ficha&id_expediente=2156946346 |  | 2022-09-21 19:21 | [5 empty] | -29.1253 | -70.9136
En Calificación | SEN | Parque Eólico Dañicalqui | Eolica Dañicalqui SpA |  | 95.2 |  |  | Eólica | ERNC | Utility Scale | Interregional | Cabrero-Yungay-Pemuco | https://seia.sea.gob.cl/expediente/ficha/fichaPrincipal.php?modo=ficha&id_expediente=2156638308 |  | 2022-09-23 18:36 | [5 empty] | -37.0294 | -72.1384
En Calificación | SEN | Parque Fotovoltaico Los Maquis Solar | Los Maquis Solar SpA |  | 7.5 |  |  | Solar fotovoltaica | ERNC | PMGD | Valparaíso | Puchuncaví | https://seia.sea.gob.cl/expediente/ficha/fichaPrincipal.php?modo=ficha&id_expediente=2157132546 |  | 2022-09-21 18:51 | [5 empty] | -32.7628 | -71.3713
En Calificación | SEN | Planta Solar Fotovoltaica Montecinos | Generadora Semilla SpA. |  | 9 |  |  | Solar fotovoltaica | ERNC | PMGD | De los Lagos | Osorno | https://seia.sea.gob.cl/expediente/ficha/fichaPrincipal.php?modo=ficha&id_expediente=2156946466 |  | 2022-09-21 17:36 | [5 empty] | -40.5458 | -73.2431
En Calificación | SEN | Rinconada Solar | Rinconada Solar SpA |  | 50 |  |  | Solar fotovoltaica | ERNC | Utility Scale | De Ñuble | Chillán-San Carlos | https://seia.sea.gob.cl/expediente/ficha/fichaPrincipal.php?modo=ficha&id_expediente=2156784061 | Sí | 2022-08-23 19:18 | [5 empty] | -36.5531 | -72.0299 |  | http://spheraenergy.cl/
En Calificación | SEN | Proyecto Planta Solar Santa Isidora | Planta Solar Santa Isidora SpA. |  | 9 |  |  | Solar fotovoltaica | ERNC | PMGD | Metropolitana | Calera de Tango | https://seia.sea.gob.cl/expediente/ficha/fichaPrincipal.php?modo=ficha&id_expediente=2156683710 | Sí | 2022-08-22 16:06 | [5 empty] | -33.6411 | -70.7698 |  | www.energylancuyen.cl
En Calificación | SEN | Parque Fotovoltaico El Bautizo | SOLAR TI CUARENTA SPA |  | 9 |  |  | Solar fotovoltaica | ERNC | Utility Scale | Metropolitana | Til-Til | https://seia.sea.gob.cl/expediente/ficha/fichaPrincipal.php?modo=ficha&id_expediente=2156645773 | Sí | 2022-08-18 20:18 | [5 empty] | -33.1245 | -70.8681 |  | https://trinergy.cl/
En Calificación | SEN | Proyecto AR Panimávida Solar | AR Energía Chile SpA |  | 112.58 |  |  | Solar fotovoltaica | ERNC | Utility Scale | Del Maule | Colbún | https://seia.sea.gob.cl/expediente/ficha/fichaPrincipal.php?modo=ficha&id_expediente=2156508550 |  | 2022-07-22 14:24 | [5 empty] | -35.7352 | -71.4006
En Calificación | SEN | Parque Fotovoltaico Las Terrazas | Terrazas Solar SpA |  | 268.6 |  |  | Solar fotovoltaica | ERNC | Utility Scale | Coquimbo | Ovalle | https://seia.sea.gob.cl/expediente/ficha/fichaPrincipal.php?modo=ficha&id_expediente=2156507403 | Sí | 2022-07-22 14:21 | [5 empty] | -30.6758 | -71.4593 |  | https://trinergy.cl/
Aprobado | SEN | Planta Fotovoltaica Limachino | PFV LIMACHINO SPA |  | 6 |  |  | Solar fotovoltaica | ERNC | PMGD | Valparaíso | Limache-Villa Alemana | https://seia.sea.gob.cl/expediente/ficha/fichaPrincipal.php?modo=ficha&id_expediente=2156508280 |  | 2022-07-22 01:39 | 2023-05-26 16:00 |  |  |  |  | -33.0116 | -71.3231
En Pruebas | Los Lagos | Turbina Hornopirén | Pequeño Medio de Generación Distribuida Hornopirén Limitada |  | 0.3 |  |  | Mini Hidráulica Pasada | ERNC | Utility Scale | De los Lagos | [5 empty] | 2022-09-29 | 2022-12-28 |  |  |  |  | Alimentador Contao 23 kV, S/E Central Hornopirén
En Construcción | SEN | PMGD PVP Chinchorro | Parque Solar Benavente SpA |  | 9 |  |  | Solar fotovoltaica | ERNC | PMGD | Arica y Parinacota | Arica | https://seia.sea.gob.cl/expediente/ficha/fichaPrincipal.php?modo=ficha&id_expediente=2146343203 | Sí | 2020-04-21 21:36 | 2020-04-21 21:36 | 2022-09-29 |  |  |  | -18.4403 | -70.2467 | Alimentador Chungará 13,8 kV, S/E Quiani | https://www.solek.com/es
En Construcción | SEN | Parque Fotovoltaico El Loreto | Parque Fotovoltaico El Loreto SpA |  | 2.7 |  |  | Solar fotovoltaica | ERNC | PMGD | Gral. Bdo O'higgins | [5 empty] | 2022-09-29 | [5 empty] | Alimentador Almendro 15 kV, S/E Loreto
En Construcción | SEN | PMGD Antonia Solar | Quebrada del Sol SpA |  | 2.7 |  |  | Solar fotovoltaica | ERNC | PMGD | Coquimbo | [5 empty] | 2022-09-29 | [5 empty] | Alimentador Tambillos 13,2 kV, S/E El Peñón
En Construcción | SEN | PMGD Toledo Dos | Toledo Solar SpA |  | 9 |  |  | Solar fotovoltaica | ERNC | PMGD | Atacama | [5 empty] | 2022-09-29 | [5 empty] | Alimentador Ojanco 13,8 kV, S/E Copiapó
En Construcción | SEN | Zorzal | Zorzal SpA |  | 3 |  |  | Solar fotovoltaica | ERNC | PMGD | Del Biobío | [5 empty] | 2022-09-29 | [5 empty] | Alimentador Los Ángeles Mulchén 13,2 kV, S/E Los Ángeles CGE
En Construcción | SEN | Patagua XIII | Patagua SpA |  | 9 |  |  | Solar fotovoltaica | ERNC | PMGD | Metropolitana | Melipilla | https://seia.sea.gob.cl/expediente/ficha/fichaPrincipal.php?modo=ficha&id_expediente=2146357686 |  | 2020-04-23 15:14 | 2021-03-22 15:00 | 2022-09-29 |  |  |  | -33.6626 | -71.2725 | Alimentador Puangue 13,2 kV, S/E Bajo Melipilla
En Construcción | SEN | Planta Fotovoltaica Los Lirios de Chumaquito | Lirios de Chumaquito SpA |  | 8.5 |  |  | Solar fotovoltaica | ERNC | PMGD | Gral. Bdo O'higgins | Requinoa | https://seia.sea.gob.cl/expediente/ficha/fichaPrincipal.php?modo=ficha&id_expediente=2151795460 |  | 2021-05-24 14:48 | 2022-02-17 | 2022-09-29 |  |  |  | -34.3159 | -70.7514 | Alimentador Los Lirios 15 kV, S/E Chumaquito
En Construcción | SEN | PMGD Viñedos | Alto Cautín SpA |  | 6 |  |  | Solar fotovoltaica | ERNC | PMGD | Metropolitana | Lampa | https://seia.sea.gob.cl/expediente/ficha/fichaPrincipal.php?modo=ficha&id_expediente=2151785725 |  | 2021-05-20 14:33 | 2022-02-07 | 2022-09-29 |  |  |  | -33.3327 | -70.9062 | Alimentador Aguas Claras 23 kV, S/E Lo Boza
En Construcción | SEN | Parque Solar San Vicente TT P1 | Blue Solar Doce SpA |  | 9 |  |  | Solar fotovoltaica | ERNC | PMGD | Gral. Bdo O'higgins | San Vicente | https://seia.sea.gob.cl/expediente/ficha/fichaPrincipal.php?modo=ficha&id_expediente=2149093426 |  | 2020-11-20 21:02 | 2021-11-25 | 2022-09-29 |  |  |  | -34.3527 | -71.1297 | Alimentador Requegua 15 kV, S/E San Vicente de Tagua Tagua
En Construcción | SEN | Chillán Vicente Méndez | Zorro Solar SpA |  | 3 |  |  | Solar fotovoltaica | ERNC | PMGD | De Ñuble | [5 empty] | 2022-09-29 | [5 empty] | Alimentador Vicente Méndez 15 kV, S/E Santa Elvira
En Construcción | SEN | PMGD San Pedro D | Cefalu Solar SpA |  | 3 |  |  | Solar fotovoltaica | ERNC | PMGD | Metropolitana | [5 empty] | 2022-09-29 | [5 empty] | Alimentador San Pedro 13,2 kV, S/E Las Arañas
En Construcción | SEN | Chillán San Carlos 2 | Tortuga Solar SpA |  | 3 |  |  | Solar fotovoltaica | ERNC | PMGD | De Ñuble | [5 empty] | 2022-09-29 | [5 empty] | Alimentador San Carlos S/E Chillán 13,2 kV, S/E Chillán
En Construcción | SEN | Emilia Solar | Fontus Prime Solar SpA |  | 3.8 |  |  | Solar fotovoltaica | ERNC | PMG | Coquimbo | Combarbal· | https://seia.sea.gob.cl/expediente/ficha/fichaPrincipal.php?modo=ficha&id_expediente=2144868885 |  | 2019-11-19 15:28 | 2020-09-22 | 2022-09-29 |  |  |  | -31.142 | -71.0888 | S/E Central Combarbalá 23 kV
En Construcción | SEN | Turquia | Tedlar Luna SpA |  | 1.5 |  |  | Solar fotovoltaica | ERNC | PMGD | Del Biobío | [5 empty] | 2022-09-29 | [5 empty] | Alimentador Laja San Rosendo 13,2 kV, S/E Laja
En Construcción | SEN | Bulnes Solar | Bulnes Solar SpA |  | 9 |  |  | Solar fotovoltaica | ERNC | PMGD | De Ñuble | Bulnes | https://seia.sea.gob.cl/expediente/ficha/fichaPrincipal.php?modo=ficha&id_expediente=2149732217 | Sí | 2021-01-25 14:12 | 2021-08-19 16:00 | 2022-09-29 |  |  |  | -36.6456 | -71.9745 | Alimentador Larqui Bulnes Ciudad 23 kV, S/E Larqui | http://spheraenergy.cl/
En Construcción | SEN | Miracea | Miracea SpA |  | 9 |  |  | Solar fotovoltaica | ERNC | PMGD | Del Maule | Retiro | http://seia.sea.gob.cl/expediente/ficha/fichaPrincipal.php?modo=ficha&id_expediente=2138982389 |  | 2018-04-23 13:03 | 2019-01-14 15:00 | 2022-09-29 |  |  |  | -36.0511 | -71.9885 | Alimentador Paso Hondo 13,2 kV, S/E Paso Hondo
En Construcción | SEN | Coihue | Coihue SpA |  | 9 |  |  | Solar fotovoltaica | ERNC | PMGD | Del Maule | Retiro | http://seia.sea.gob.cl/expediente/ficha/fichaPrincipal.php?modo=ficha&id_expediente=2140811317 |  | 2018-06-22 13:55 | 2019-06-12 16:00 | 2022-09-29 |  |  |  | -36.1232 | -71.7794 | Alimentador Retiro 13,2 kV, S/E Parral
En Construcción | SEN | PMG Don Oscar Solar | Don Esteban SpA |  | 9 |  |  | Solar fotovoltaica | ERNC | PMG | Coquimbo | Coquimbo-Andacollo | https://seia.sea.gob.cl/expediente/ficha/fichaPrincipal.php?modo=ficha&id_expediente=2151505671 |  | 2021-04-23 14:21 | 2021-11-17 | 2022-09-29 |  |  |  | -30.1533 | -71.1956 | S/E Central Llanos Blancos 23 kV
En Construcción | SEN | Tepu | Tepu SpA |  | 6 |  |  | Solar fotovoltaica | ERNC | PMGD | De Ñuble | [5 empty] | 2022-09-29 | [5 empty] | Alimentador Ñiquén 13,2 kV, S/E San Gregorio
En Construcción | SEN | Lucas Solar | Don Arturo SpA |  | 9 |  |  | Solar fotovoltaica | ERNC | PMG | Coquimbo | [5 empty] | 2022-09-29 | [5 empty] | S/E Central Llanos Blancos 23 kV
En Construcción | SEN | Ampliación Monte | Callaqui de Verano SpA |  | 6 |  |  | Solar fotovoltaica | ERNC | PMGD | Metropolitana | El Monte | https://seia.sea.gob.cl/expediente/ficha/fichaPrincipal.php?modo=ficha&id_expediente=2150816630 |  | 2021-02-19 13:00 | 2022-01-24 | 2022-09-29 |  |  |  | -33.6703 | -71.0119 | Alimentador Naltagua 13,2 kV, S/E El Monte
En Construcción | SEN | Chillán Huambalí Hiper | Tauro Solar SpA |  | 3 |  |  | Solar fotovoltaica | ERNC | PMGD | De Ñuble | [5 empty] | 2022-09-29 | [5 empty] | Alimentador Huambalí 15 kV, S/E Chillán
En Construcción | SEN | Frangel | Frangel SpA |  | 9 |  |  | Solar fotovoltaica | ERNC | PMGD | Del Maule | Parral | http://seia.sea.gob.cl/expediente/ficha/fichaPrincipal.php?modo=ficha&id_expediente=2140811176 |  | 2018-06-22 13:57 | 2019-06-12 16:00 | 2022-09-29 |  |  |  | -36.1684 | -71.8426 | Alimentador Bullileo 13,2 kV, S/E Parral
En Construcción | SEN | Chillán Confluencia 3 | Osa Mayor Solar SpA |  | 3 |  |  | Solar fotovoltaica | ERNC | PMGD | De Ñuble | [5 empty] | 2022-09-29 | [5 empty] | Alimentador Confluencia 23 kV, S/E Santa Elisa
En Construcción | SEN | PFV La Quintrala | PFV La Quintrala SpA |  | 0.9 |  |  | Solar fotovoltaica | ERNC | PMGD | Metropolitana | [5 empty] | 2022-09-29 | [5 empty] | Alimentador Trebulco 12 kV, S/E Isla de Maipo
En Construcción | SEN | Tarwi | Tarwi SpA |  | 9 |  |  | Solar fotovoltaica | ERNC | PMGD | Del Maule | Curicó | http://seia.sea.gob.cl/expediente/ficha/fichaPrincipal.php?modo=ficha&id_expediente=2141868791 |  | 2018-11-23 11:35 | 2019-07-29 | 2022-09-29 |  |  |  | -34.9843 | -71.1653 | Alimentador Industrial 13,2 kV, S/E Curicó
En Construcción | SEN | PMGD EA SF Pichilemu | Energía Renovable Caoba SpA |  | 3 |  |  | Solar fotovoltaica | ERNC | PMGD | Gral. Bdo O'higgins | [5 empty] | 2022-09-29 | [5 empty] | Alimentador Pichilemu 23 kV, S/E Alcones
En Construcción | SEN | Amancay | Amancay SpA |  | 9 |  |  | Solar fotovoltaica | ERNC | PMGD | Del Maule | Teno | https://seia.sea.gob.cl/expediente/ficha/fichaPrincipal.php?modo=ficha&id_expediente=2146942554 |  | 2020-06-22 22:29 | 2021-03-03 15:00 | 2022-09-29 |  |  |  | -34.9049 | -71.1438 | Alimentador Los Queñes 13,2 kV, S/E Curicó
En Construcción | SEN | Proyecto Fotovoltaico Verona Solar | Verona Solar SpA |  | 3 |  |  | Solar fotovoltaica | ERNC | PMGD | Del Maule | [5 empty] | 2022-09-29 | [5 empty] | Alimentador Comalle 13,2 kV, S/E Teno
En Construcción | SEN | PMGD Cabimas | Fotovoltaica Arrayan SpA |  | 9 |  |  | Solar fotovoltaica | ERNC | PMGD | Del Maule | San Clemente | https://seia.sea.gob.cl/expediente/ficha/fichaPrincipal.php?modo=ficha&id_expediente=2145000862 |  | 2019-11-21 18:16 | 2020-05-20 16:00 | 2022-09-29 |  |  |  | -35.5833 | -71.5462 | Alimentador Trafalgar 13,8 kV, S/E San Clemente CGE
En Construcción | SEN | PMGD San Francisco | San Francisco SpA |  | 9 |  |  | Solar fotovoltaica | ERNC | PMGD | Atacama | Copiapó | https://seia.sea.gob.cl/expediente/ficha/fichaPrincipal.php?modo=ficha&id_expediente=2146438892 |  | 2020-05-22 15:32 | 2021-02-18 15:00 | 2022-09-29 |  |  |  | -27.3645 | -70.1981 | Alimentador Biocobre 13,2 kV, S/E Plantas
En Construcción | SEN | Esmeralda 6 | Parque Solar Esmeralda SpA |  | 6 |  |  | Solar fotovoltaica | ERNC | PMGD | De Ñuble | Yungay | https://seia.sea.gob.cl/expediente/ficha/fichaPrincipal.php?modo=ficha&id_expediente=2146169495 |  | 2020-04-20 21:54 | 2021-05-11 16:00 | 2022-09-29 |  |  |  | -37.1385 | -72.0945 | Alimentador Cholguan Yungay 13,2 kV, S/E Cholguan
En Construcción | SEN | EA Maitén | Energía Renovable Olmo SpA |  | 3 |  |  | Solar fotovoltaica | ERNC | PMGD | Del Maule | [5 empty] | 2022-09-29 | [5 empty] | Alimentador Botalcura 13,8 kV, S/E San Rafael CGE
En Construcción | SEN | PMGD EA SF Graneros | Energía Renovable Marengo SpA |  | 3 |  |  | Solar fotovoltaica | ERNC | PMGD | Gral. Bdo O'higgins | [5 empty] | 2022-09-29 | [5 empty] | Alimentador La Gonzalina 15 kV, S/E Tuniche
En Construcción | SEN | Quilvo | Nicolás Solar SpA |  | 9 |  |  | Solar fotovoltaica | ERNC | PMGD | Del Maule | Romeral | https://seia.sea.gob.cl/expediente/ficha/fichaPrincipal.php?modo=ficha&id_expediente=2145490861 |  | 2020-01-21 19:03 | 2020-09-07 | 2022-09-29 |  |  |  | -34.9269 | -71.1543 | Alimentador Guaico 13,2 kV, S/E Rauquén
En Construcción | SEN | PMGD Chungungo Solar | Chungungo Solar SpA |  | 9 |  |  | Solar fotovoltaica | ERNC | PMGD | Antofagasta | Antofagasta | https://seia.sea.gob.cl/expediente/ficha/fichaPrincipal.php?modo=ficha&id_expediente=2146568039 |  | 2020-05-20 14:15 | 2020-12-09 15:00 | 2022-09-29 |  |  |  | -23.8525 | -70.3066 | Alimentador El Way 23 kV, S/E La Negra
En Construcción | SEN | Fundo San Isidro | FSI Solar SpA |  | 9 |  |  | Solar fotovoltaica | ERNC | PMGD | Coquimbo | Vicuña | https://seia.sea.gob.cl/expediente/ficha/fichaPrincipal.php?modo=ficha&id_expediente=2146361278 |  | 2020-04-23 13:16 | 2021-05-12 16:00 | 2022-09-29 |  |  |  | -29.9752 | -70.6955 | Alimentador Diaguita 23 kV, S/E Vicuña
En Construcción | SEN | Parque Fotovoltaico Sol de Vallenar | El Sol de Vallenar SpA |  | 100 |  |  | Solar fotovoltaica | ERNC | Utility Scale | Atacama | Vallenar | http://seia.sea.gob.cl/expediente/expediente.php?id_expediente=2131618580&modo=ficha |  | 2016-07-25 22:05 | 2018-11-22 15:00 | 2022-09-29 |  |  |  | -28.1221 | -70.7616 | S/E Algarrobal 220 kV
En Construcción | SEN | PFV Jilguero | PFV Jilguero SpA |  | 1.7 |  |  | Solar fotovoltaica | ERNC | PMGD | Del Maule | [5 empty] | 2022-09-29 | [5 empty] | Alimentador Los Niches 13,2 kV, S/E Curicó
En Construcción | SEN | PFV Martin Pescador | PFV Martin Pescador SpA |  | 3 |  |  | Solar fotovoltaica | ERNC | PMGD | Metropolitana | [5 empty] | 2022-09-29 | [5 empty] | Alimentador Polulo 23 kV, S/E Alhué
En Construcción | SEN | Chilca Solar | Chilca Solar SpA |  | 3 |  |  | Solar fotovoltaica | ERNC | PMGD | De los Ríos | [5 empty] | 2022-09-29 | [5 empty] | Alimentador Los Tambores 13,2 kV, S/E Los Tambores
En Construcción | SEN | Canelillo Solar | Canelillo Solar SpA |  | 9 |  |  | Solar fotovoltaica | ERNC | PMGD | De la Araucanía | Loncoche | https://seia.sea.gob.cl/expediente/ficha/fichaPrincipal.php?modo=ficha&id_expediente=2151198678 |  | 2021-03-23 20:21 | 2021-12-09 | 2022-09-29 |  |  |  | -39.328 | -72.5065 | Alimentador Huiscapi 23 kV, S/E Loncoche
En Construcción | SEN | Chapin Solar | Chapin Solar SpA |  | 3 |  |  | Solar fotovoltaica | ERNC | PMGD | De la Araucanía | [5 empty] | 2022-09-29 | [5 empty] | Alimentador Pitrufquén Toltén 23 kV, S/E Pitrufquén
En Construcción | SEN | Lo Conty | Maui Solar SpA |  | 8.2 |  |  | Solar fotovoltaica | ERNC | PMGD | Gral. Bdo O'higgins | Coinco | https://seia.sea.gob.cl/expediente/ficha/fichaPrincipal.php?modo=ficha&id_expediente=2151165667 |  | 2021-03-23 02:21 | 2021-11-23 | 2022-09-29 |  |  |  | -34.2419 | -70.9221 | Alimentador Lo Conty 15 kV, S/E Cachapoal
En Construcción | SEN | Parque Eólico Lebu Norte | Parque Eólico Lebu Norte SpA |  | 9 |  |  | Eólica | ERNC | PMGD | Del Biobío | Lebu | http://seia.sea.gob.cl/expediente/ficha/fichaPrincipal.php?modo=ficha&id_expediente=2142105020 |  | 2018-12-21 14:20 | 2019-09-02 16:00 | 2022-09-29 |  |  |  | -37.5068 | -73.5763 | Alimentador Curanilahue Foraction 23 kV, S/E Curanilahue
En Construcción | SEN | Pesaro | Pesaro Solar SpA |  | 3 |  |  | Solar fotovoltaica | ERNC | PMGD | Valparaíso | [5 empty] | 2022-09-29 | [5 empty] | Alimentador Las Brisas 23 kV, S/E San Antonio
En Pruebas | SEN | Planta Solar Lirios | Planta Solar Los Lirios II SpA |  | 9 |  |  | Solar fotovoltaica | ERNC | PMGD | Gral. Bdo O'higgins | Requinoa | https://seia.sea.gob.cl/expediente/ficha/fichaPrincipal.php?modo=ficha&id_expediente=2148892029 | Sí | 2020-11-20 19:58 | 2021-06-29 16:00 | 2022-09-29 | 2022-12-28 |  |  | -34.235 | -70.8029 | Alimentador Olivar 15 kV, S/E Cachapoal | https://grupoenergylancuyen.cl/
En Construcción | SEN | Parque PVP Unihue | Parque Solar Unihue SpA |  | 2.7 |  |  | Solar fotovoltaica | ERNC | PMGD | Del Maule | [5 empty] | 2022-09-29 | [5 empty] | Alimentador Pucará 15 kV, S/E Piduco
En Construcción | SEN | Fotovolt Linares II | Ailin Fotovoltaica SpA |  | 3 |  |  | Solar fotovoltaica | ERNC | PMGD | Del Maule | Linares | https://seia.sea.gob.cl/expediente/ficha/fichaPrincipal.php?modo=ficha&id_expediente=2151798438 |  | 2021-05-20 16:36 | 2022-01-11 | 2022-09-29 |  |  |  | -35.8227 | -71.6537 | Alimentador Barrio Industrial 13,2 kV, S/E Linares Norte
En Operación | SEN | Pelumpen Solar | CVE Proyecto Dieciocho SpA |  | 2.9 |  |  | Solar fotovoltaica | ERNC | PMGD | Valparaíso |  |  | Sí |  |  | 2022-09-29 | 2023-03-08 | 2023-03-08 |  |  |  | Alimentador Olmué 12 kV, S/E San Pedro CTNG | https://www.cvegroup.com/
En Construcción | SEN | PMGD Parque Roma | Parque Solar Roma SpA |  | 2.8 |  |  | Solar fotovoltaica | ERNC | PMGD | Gral. Bdo O'higgins | [5 empty] | 2022-09-29 | [5 empty] | Alimentador Maggi 15 kV, S/E Colchagua
En Construcción | SEN | PMG Peñón Solar | ENLASA Generación Chile S.A. |  | 9 |  |  | Solar fotovoltaica | ERNC | PMG | Coquimbo | Coquimbo | https://seia.sea.gob.cl/expediente/ficha/fichaPrincipal.php?modo=ficha&id_expediente=2145905555 |  | 2020-03-23 17:50 | 2020-10-22 15:00 | 2022-09-29 |  |  |  | -30.1419 | -71.2287 | S/E Central Las Piedras 23 kV
En Construcción | SEN | PMGD Renaico I | Millaray Fotovoltaica SpA |  | 3 |  |  | Solar fotovoltaica | ERNC | PMGD | De la Araucanía | [5 empty] | 2022-09-29 | [5 empty] | Alimentador Parronal 13,2 kV, S/E Nahuelbuta
En Construcción | SEN | PMGD Parque Santa Martita | Renato Solar SpA |  | 2.7 |  |  | Solar fotovoltaica | ERNC | PMGD | Del Maule | [5 empty] | 2022-09-29 | [5 empty] | Alimentador La Obra Zapallar 13,2 kV, S/E Curicó
En Construcción | SEN | PFV Albatros | PFV Albatros SpA |  | 1.3 |  |  | Solar fotovoltaica | ERNC | PMGD | Del Maule | [5 empty] | 2022-09-29 | [5 empty] | Alimentador Tutuquén 13,2 kV, S/E Curicó
En Construcción | SEN | PFV El Turpial | PFV El Turpial SpA |  | 3 |  |  | Solar fotovoltaica | ERNC | PMGD | Atacama | [5 empty] | 2022-09-29 | [5 empty] | Alimentador El Yeso 23 kV, S/E Cerrillos
En Construcción | SEN | PFV Liebre del Verano | Guallatiri SpA |  | 9 |  |  | Solar fotovoltaica | ERNC | PMGD | Metropolitana | Isla de Maipo | https://seia.sea.gob.cl/expediente/ficha/fichaPrincipal.php?modo=ficha&id_expediente=2150816682 |  | 2021-02-19 14:40 | 2021-12-17 | 2022-09-29 |  |  |  | -33.7317 | -70.9023 | Alimentador Las Parcelas 23 kV, S/E Isla de Maipo
En Construcción | SEN | Sagrada Familia La Fortuna 15 | Aries Solar SpA |  | 3 |  |  | Solar fotovoltaica | ERNC | PMGD | Del Maule | [5 empty] | 2022-09-29 | [5 empty] | Alimentador La Fortuna 15 kV, S/E Molina
En Construcción | SEN | PMGD Violeta Solar | Libertador Solar 8 SpA |  | 9 |  |  | Solar fotovoltaica | ERNC | PMGD | De la Araucanía | Lautaro | https://seia.sea.gob.cl/expediente/ficha/fichaPrincipal.php?modo=ficha&id_expediente=2146525052 | Sí | 2020-05-19 16:13 | 2021-03-18 15:00 | 2022-09-29 |  |  |  | -38.4995 | -72.3982 | Alimentador Quillem 23 kV, S/E Lautaro | www.laderenergy.com/
En Construcción | SEN | PMGD Quebrada del Sol | Quebrada del Sol SpA |  | 7.6 |  |  | Solar fotovoltaica | ERNC | PMGD | Antofagasta | Sierra Gorda | https://seia.sea.gob.cl/expediente/ficha/fichaPrincipal.php?modo=ficha&id_expediente=2146624396 |  | 2020-05-20 14:14 | 2020-12-09 15:00 | 2022-09-29 |  |  |  | -23.4065 | -69.9841 | Alimentador Pueblo Baquedano 23 kV, S/E Mantos Blancos
En Construcción | SEN | Malloa Sunlight | Malloa Solar SpA |  | 9 |  |  | Solar fotovoltaica | ERNC | PMGD | Gral. Bdo O'higgins | Malloa | https://seia.sea.gob.cl/expediente/ficha/fichaPrincipal.php?modo=ficha&id_expediente=2151791538 |  | 2021-05-24 14:48 | 2022-02-21 | 2022-09-29 |  |  |  | -34.4453 | -70.9354 | Alimentador Santa Rosa 15 kV, S/E Pelequén
En Construcción | SEN | R_INE-A_2,6 MW | Chronos Solar SpA |  | 2.6 |  |  | Solar fotovoltaica | ERNC | PMGD | Gral. Bdo O'higgins | [5 empty] | 2022-09-29 | [5 empty] | Alimentador Santa Inés 15 kV, S/E Malloa
En Construcción | SEN | Vichuquén Santa Elena | Lobo Solar SpA |  | 9 |  |  | Solar fotovoltaica | ERNC | PMGD | Del Maule | Licantén-Vichuquén | https://seia.sea.gob.cl/expediente/ficha/fichaPrincipal.php?modo=ficha&id_expediente=2154430429 |  | 2021-12-21 21:00 | 2022-03-09 | 2022-09-29 |  |  |  | -34.9566 | -71.9477 | Alimentador Vichuquén 23 kV, S/E Licantén
En Construcción | SEN | PMGD Parque Fotovoltaico Don Simón | Solar TI Treinta y Seis SpA |  | 7 |  |  | Solar fotovoltaica | ERNC | PMGD | Gral. Bdo O'higgins | Machalí | https://seia.sea.gob.cl/expediente/ficha/fichaPrincipal.php?modo=ficha&id_expediente=2151507142 | Sí | 2021-04-21 20:04 | 2021-12-23 | 2022-09-29 |  |  |  | -34.2031 | -70.6788 | Alimentador Nogales 15 kV, S/E Machalí | https://trinergy.cl/
En Construcción | SEN | PFV Loros Tricahues | PFV Loros Tricahues SpA |  | 3 |  |  | Solar fotovoltaica | ERNC | PMGD | Gral. Bdo O'higgins | [5 empty] | 2022-09-29 | [5 empty] | Alimentador El Milagro 15 kV, S/E Lo Miranda
En Construcción | SEN | PFV Becacina | PFV Becacina SpA |  | 3 |  |  | Solar fotovoltaica | ERNC | PMGD | Atacama | [5 empty] | 2022-09-29 | [5 empty] | Alimentador El Transito 13,8 kV, S/E Alto del Carmen
En Construcción | SEN | Mulchén Santa Bárbara 1 | Tierra Solar SpA |  | 9 |  |  | Solar fotovoltaica | ERNC | PMGD | Del Biobío | Mulchén | https://seia.sea.gob.cl/expediente/ficha/fichaPrincipal.php?modo=ficha&id_expediente=2147982521 |  | 2020-08-21 15:54 | 2021-04-19 16:00 | 2022-09-29 |  |  |  | -37.647 | -72.2813 | Alimentador Picoltué Santa Bárbara 23 kV, S/E Picoltué
En Construcción | SEN | PFV El Pelicano | PFV El Pelicano SpA |  | 3 |  |  | Solar fotovoltaica | ERNC | PMGD | Atacama | [5 empty] | 2022-09-29 | [5 empty] | Alimentador El Yeso 23 kV, S/E Cerrillos
En Construcción | SEN | Fontana del Verano Solar | Tocorpuri del Verano SpA |  | 3 |  |  | Solar fotovoltaica | ERNC | PMGD | Gral. Bdo O'higgins | [5 empty] | 2022-09-29 | [5 empty] | Alimentador Tres Montes 15 kV, S/E San Fernando
En Calificación | SEN | Parque Fotovoltaico Cousiño | Tedlar Marte SpA |  | 7.8 |  |  | Solar fotovoltaica | ERNC | PMGD | Metropolitana | Buin-Paine | https://seia.sea.gob.cl/expediente/ficha/fichaPrincipal.php?modo=ficha&id_expediente=2156496461 |  | 2022-07-21 20:09 | [5 empty] | -33.7897 | -70.7006
Aprobado | SEN | Parque Fotovoltaico Solar Laja | Impulso Solar NCI SpA |  | 8.5 |  |  | Solar fotovoltaica | ERNC | Utility Scale | Del Biobío | Cabrero | https://seia.sea.gob.cl/expediente/ficha/fichaPrincipal.php?modo=ficha&id_expediente=2156506733 |  | 2022-07-21 14:12 | 2023-05-08 15:00 |  |  |  |  | -37.0436 | -72.3685
En Calificación | SEN | Parque Eólico El Guanaco | Atlas Energía SpA |  | 316.8 |  |  | Eólica | ERNC | Utility Scale | Del Maule | Constitución-Empedrado-San Javier | https://seia.sea.gob.cl/expediente/ficha/fichaPrincipal.php?modo=ficha&id_expediente=2156468634 | Sí | 2022-07-22 12:18 | [5 empty] | -35.4628 | -72.3576 |  | https://www.atlasrenewableenergy.com/
En Calificación | SEN | DIA Parque Eólico Los Alpes | Empresa Eléctrica Alpes SpA |  | 105.6 |  |  | Eólica | ERNC | Utility Scale | De la Araucanía | Collipulli-Angol | https://seia.sea.gob.cl/expediente/ficha/fichaPrincipal.php?modo=ficha&id_expediente=2156491716 | Sí | 2022-07-22 11:42 | [5 empty] | -37.8466 | -72.5911 |  | https://www.atlasrenewableenergy.com/
Aprobado | SEN | Proyecto Parque Fotovoltaico Zeus Solar | CVE Proyecto Diecinueve SpA |  | 9 |  |  | Solar fotovoltaica | ERNC | Utility Scale | Metropolitana | Lampa | https://seia.sea.gob.cl/expediente/ficha/fichaPrincipal.php?modo=ficha&id_expediente=2156300681 | Sí | 2022-06-22 22:21 | 2023-05-15 15:00 |  |  |  |  | -33.3365 | -70.8044 |  | https://www.cvegroup.com/
En Construcción | SEN | Clementina Solar | CVE Proyecto Veintiuno SpA |  | 6 |  |  | Solar fotovoltaica | ERNC | PMGD | Metropolitana | Til Til | https://seia.sea.gob.cl/expediente/ficha/fichaPrincipal.php?modo=ficha&id_expediente=2145755509 | Sí | 2020-02-20 21:12 | 2021-02-22 15:00 | 2022-08-31 |  |  |  | -33.1215 | -70.8634 | Alimentador Polpaico 23 kV, S/E Punta Peuco | https://www.cvegroup.com/
En Construcción | SEN | PMGD Parque FV Quilleco | Armando Solar SpA |  | 2.7 |  |  | Solar fotovoltaica | ERNC | PMGD | Del Biobío | [5 empty] | 2022-08-31 | [5 empty] | Alimentador Colbún 23 kV, S/E Rucúe
Aprobado | SEN | PMGD Parque PVP Linares Norte | Parque Solar Linares Norte SpA |  | 6 |  |  | Solar fotovoltaica | ERNC | PMGD | Del Maule | Linares | https://seia.sea.gob.cl/expediente/ficha/fichaPrincipal.php?modo=ficha&id_expediente=2146349362 | Sí | 2020-04-21 15:21 | 2020-12-04 15:00 |  |  |  |  | -35.8293 | -71.6495 | Alimentador San Antonio 15 kV, S/E Chacahuín | https://www.solek.com/es
En Construcción | SEN | Parque Fotovoltaico Pueblo Hundido | Fotovoltaica Pueblo Hundido SpA |  | 2.8 |  |  | Solar fotovoltaica | ERNC | PMGD | Gral. Bdo O'higgins | [5 empty] | 2022-08-31 | [5 empty] | Alimentador Panquehue 15 kV, S/E Rengo
En Construcción | SEN | PMGD Santa Ines Sunray | Santa Ines SpA |  | 8 |  |  | Solar fotovoltaica | ERNC | PMGD | Gral. Bdo O'higgins | Malloa | https://seia.sea.gob.cl/expediente/ficha/fichaPrincipal.php?modo=ficha&id_expediente=2151796407 |  | 2021-05-24 14:52 | 2022-03-09 | 2022-08-31 |  |  |  | -34.462 | -70.9407 | Alimentador Santa Inés 15 kV, S/E Malloa
En Construcción | SEN | Parque Fotovoltaico Doña Igna | Parque Fotovoltaico Doña Igna SpA |  | 2.2 |  |  | Solar fotovoltaica | ERNC | PMGD | Metropolitana | [5 empty] | 2022-08-31 | [5 empty] | Alimentador San José 13,2 kV, S/E Bollenar
En Construcción | SEN | Pomuyeto Solar | Estremera Energía SpA |  | 3 |  |  | Solar fotovoltaica | ERNC | PMGD | De Ñuble | [5 empty] | 2022-08-31 | [5 empty] | Alimentador Alico 13,2 kV, S/E San Carlos
En Construcción | SEN | Plaza Sunlight | Plaza Sunlight SpA |  | 9 |  |  | Solar fotovoltaica | ERNC | PMGD | Coquimbo | Salamanca | https://seia.sea.gob.cl/expediente/ficha/fichaPrincipal.php?modo=ficha&id_expediente=2151784310 |  | 2021-05-20 18:28 | 2022-02-16 | 2022-08-31 |  |  |  | -32 | -71 | Alimentador Chalinga 23 kV, S/E Salamanca
En Construcción | SEN | Chacaico | Sol del Sur 15 SpA |  | 9 |  |  | Solar fotovoltaica | ERNC | PMGD | Del Biobío | Los Angeles | https://seia.sea.gob.cl/expediente/ficha/fichaPrincipal.php?modo=ficha&id_expediente=2145998879 |  | 2020-03-20 18:39 | 2020-11-09 15:00 | 2022-08-31 |  |  |  | -37.5256 | -72.541 | Alimentador Santa Fe 13,2 kV, S/E Los Ángeles CGE
En Construcción | SEN | PMGD SGT Catapilco | San Marino Solar SpA |  | 9 |  |  | Solar fotovoltaica | ERNC | PMGD | Valparaíso | Zapallar | https://seia.sea.gob.cl/expediente/ficha/fichaPrincipal.php?modo=ficha&id_expediente=2151185183 |  | 2021-03-23 17:27 | 2021-10-12 15:00 | 2022-08-31 |  |  |  | -32.5922 | -71.3634 | Alimentador Zapallar 13,2 kV, S/E Casas Viejas
En Construcción | SEN | Cóndor Las Minillas II | Parque Fotovoltaico Penablanca SpA |  | 3 |  |  | Solar fotovoltaica | ERNC | PMGD | Valparaíso | [5 empty] | 2022-08-31 | [5 empty] | Alimentador Putaendo 12 kV, S/E San Felipe
En Construcción | SEN | PMGD Quilapilán | Espinos S.A. |  | 2.9 |  |  | Solar fotovoltaica | ERNC | PMGD | Gral. Bdo O'higgins | [5 empty] | 2022-08-31 | [5 empty] | Alimentador Quilapán 15 kV, S/E La Ronda
En Construcción | SEN | PMGD Parque Margarita | Margarita Solar SpA |  | 3.9 |  |  | Solar fotovoltaica | ERNC | PMGD | Gral. Bdo O'higgins | Las Cabras | https://seia.sea.gob.cl/expediente/ficha/fichaPrincipal.php?modo=ficha&id_expediente=2146943669 |  | 2020-06-23 16:03 | 2021-04-08 15:00 | 2022-08-31 |  |  |  | -34.2871 | -71.3267 | Alimentador El Carmen 15 kV, S/E Las Cabras
En Construcción | SEN | PMGD Don Chacho | Parque Solar Don Chacho SpA |  | 8.1 |  |  | Solar fotovoltaica | ERNC | PMGD | Gral. Bdo O'higgins | Las Cabras | https://seia.sea.gob.cl/expediente/ficha/fichaPrincipal.php?modo=ficha&id_expediente=2149357608 | Sí | 2020-12-22 19:31 | 2021-09-02 16:00 | 2022-08-31 |  |  |  | -34.1683 | -71.3794 | Alimentador Chocalán 15 kV, S/E Las Cabras | https://www.solek.com/es
En Construcción | SEN | PMGD CE Rio Maule | Cox Rio Maule SpA |  | 9 |  |  | Solar fotovoltaica | ERNC | PMGD | Del Maule | San Javier | https://seia.sea.gob.cl/expediente/ficha/fichaPrincipal.php?modo=ficha&id_expediente=2152961387 |  | 2021-08-20 20:09 | 2022-03-09 | 2022-08-31 |  |  |  | -35.5583 | -71.6959 | Alimentador Las Rosas 15 kV, S/E La Palma
En Construcción | SEN | Las Hortencias | Aurora Solar SpA |  | 3 |  |  | Solar fotovoltaica | ERNC | PMGD | Del Maule | [5 empty] | 2022-08-31 | [5 empty] | Alimentador El Bajo 13,8 kV, S/E San Rafael CGE
En Construcción | SEN | LUN | LUN SpA |  | 9 |  |  | Solar fotovoltaica | ERNC | PMGD | Del Maule | Teno-Rauco | https://seia.sea.gob.cl/expediente/ficha/fichaPrincipal.php?modo=ficha&id_expediente=2145757786 |  | 2020-02-21 14:38 | 2020-09-14 | 2022-08-31 |  |  |  | -34.8888 | -71.269 | Alimentador Mataquito 13,2 kV, S/E Curicó
En Construcción | SEN | Fotovoltaica Esmeralda | Fotovoltaica Ciprés SpA |  | 3 |  |  | Solar fotovoltaica | ERNC | PMGD | Del Maule | [5 empty] | 2022-08-31 | [5 empty] | Alimentador Ajial 13,2 kV, S/E Parral
En Construcción | SEN | Fénix | Fénix SpA |  | 9 |  |  | Solar fotovoltaica | ERNC | PMGD | Metropolitana | Pudahuel | https://seia.sea.gob.cl/expediente/ficha/fichaPrincipal.php?modo=ficha&id_expediente=2151639477 |  | 2021-05-18 22:39 | 2022-01-24 | 2022-08-31 |  |  |  | -33.4581 | -70.9263 | Alimentador Las Lomas 12 kV, S/E Lo Aguirre
En Construcción | SEN | PMG North West | Generadora North West SpA |  | 9 |  |  | Solar fotovoltaica | ERNC | PMG | Atacama | Vallenar | https://seia.sea.gob.cl/expediente/ficha/fichaPrincipal.php?modo=ficha&id_expediente=2145736951 |  | 2020-02-20 18:01 | 2020-08-18 16:00 | 2022-08-31 |  |  |  | -29.1247 | -70.9162 | S/E Central Pajonales 23 kV
En Construcción | SEN | Planta Fotovoltaica Michilla | Michilla Solar SpA |  | 9 |  |  | Solar fotovoltaica | ERNC | PMGD | Antofagasta | Mejillones | https://seia.sea.gob.cl/expediente/ficha/fichaPrincipal.php?modo=ficha&id_expediente=2145735886 | Sí | 2020-02-20 19:54 | 2020-10-19 15:00 | 2022-08-31 |  |  |  | -22.7155 | -70.2733 | Alimentador Michilla 23 kV, S/E El Lince | http://www.dppholdingchile.cl/
En Construcción | SEN | PFV Las Garzas | PFV Las Garzas SpA |  | 3 |  |  | Solar fotovoltaica | ERNC | PMGD | Gral. Bdo O'higgins | [5 empty] | 2022-08-31 | [5 empty] | Alimentador El Trapiche 15 kV, S/E La Ronda
En Construcción | SEN | Larqui Solar | Larqui Solar SpA |  | 9 |  |  | Solar fotovoltaica | ERNC | PMG | De Ñuble | Bulnes | https://seia.sea.gob.cl/expediente/ficha/fichaPrincipal.php?modo=ficha&id_expediente=2151537177 |  | 2021-04-22 19:42 | 2021-11-29 | 2022-08-31 |  |  |  | -36.7458 | -72.2687 | S/E Larqui 23 kV
En Construcción | SEN | Solferino Solar | CVE Proyecto Cuarenta y Siete SpA |  | 9 |  |  | Solar fotovoltaica | ERNC | PMGD | Tarapacá | Pozo Almonte | https://seia.sea.gob.cl/expediente/ficha/fichaPrincipal.php?modo=ficha&id_expediente=2147959193 | Sí | 2020-08-20 21:03 | 2021-09-22 15:00 | 2022-08-31 |  |  |  | -20 | -70 | Alimentador Alto Hospicio 23 kV, S/E Tamarugal | https://www.cvegroup.com/
En Construcción | SEN | PMGD Persefone Solar | CVE Proyecto Treinta y Uno SpA |  | 9 |  |  | Solar fotovoltaica | ERNC | PMGD | Coquimbo |  |  | Sí |  |  | 2022-08-31 | [5 empty] | Alimentador Camisa 23 kV, S/E Salamanca | https://www.cvegroup.com/
En Construcción | SEN | Montenegro Solar | Toconce de Verano SpA |  | 9 |  |  | Solar fotovoltaica | ERNC | PMGD | Metropolitana | Til-Til | https://seia.sea.gob.cl/expediente/ficha/fichaPrincipal.php?modo=ficha&id_expediente=2151153268 |  | 2021-03-22 13:51 | 2021-12-27 | 2022-08-31 |  |  |  | -33.0149 | -70.8852 | Alimentador Rungue 23 kV, S/E Rungue
En Construcción | SEN | PFV La Cotorra | PFV La Cotorra SpA |  | 3 |  |  | Solar fotovoltaica | ERNC | PMGD | Del Maule | [5 empty] | 2022-08-31 | [5 empty] | Alimentador Pablo Neruda 13,2 kV, S/E Parral
En Construcción | SEN | Planta Solar Fotovoltaica Pichidangui | Sungate Energía SpA |  | 9 |  |  | Solar fotovoltaica | ERNC | PMGD | Coquimbo | Los Vilos | https://seia.sea.gob.cl/expediente/ficha/fichaPrincipal.php?modo=ficha&id_expediente=2145456523 |  | 2020-01-23 13:39 | 2020-08-27 16:00 | 2022-08-31 |  |  |  | -31.9403 | -71.4812 | Alimentador Cavilolen 23 kV, S/E Quereo
En Construcción | SEN | PMGD Tres Aguas | Espinos S.A. |  | 6.8 |  |  | Mini Hidráulica Pasada | ERNC | PMGD | Del Biobío | [5 empty] | 2022-08-31 | [5 empty] | Alimentador Quilaco 13,2 kV, S/E Santa Bárbara
En Calificación | SEN | Parque Fotovoltaico Brillo Solar | Parque Solar Brillo SpA |  | 4.14 |  |  | Solar fotovoltaica | ERNC | Utility Scale | Del Biobío | Mulchén | https://seia.sea.gob.cl/expediente/ficha/fichaPrincipal.php?modo=ficha&id_expediente=2156186651 |  | 2022-06-20 21:06 | [5 empty] | -37.7044 | -72.1709
En Calificación | SEN | Parque Solar La Totora | PARSOSY SUNNA SpA |  | 69 |  |  | Solar fotovoltaica | ERNC | Utility Scale | Atacama | Freirina | https://seia.sea.gob.cl/expediente/ficha/fichaPrincipal.php?modo=ficha&id_expediente=2155976015 |  | 2022-06-20 20:12 | [5 empty] | -28.5331 | -70.9915
En Calificación | SEN | PMGD \"Sol de Valle Hermoso\" | Las Palmas FV SPA |  | 9 |  |  | Solar fotovoltaica | ERNC | PMGD | Valparaíso | Casablanca | https://seia.sea.gob.cl/expediente/ficha/fichaPrincipal.php?modo=ficha&id_expediente=2155799856 |  | 2022-05-24 14:18 | [5 empty] | -33.4063 | -71.5894
Aprobado | SEN | PARQUE FOTOVOLTAICO ANDINO OCCIDENTE II | PARQUE FOTOVOLTAICO ANDINO OCCIDENTE II SPA |  | 150.31 |  |  | Solar fotovoltaica | ERNC | Utility Scale | Gral. Bdo O'higgins | Marchihue | https://seia.sea.gob.cl/expediente/ficha/fichaPrincipal.php?modo=ficha&id_expediente=2155896951 | Sí | 2022-05-23 15:49 | 2023-05-02 15:00 |  |  |  |  | -34.3874 | -71.5749 |  | www.andes-solar.com
En Calificación | SEN | Parque Eólico Los Lagos del Sur | Eólica Los Lagos SpA |  | 283.8 |  |  | Eólica | ERNC | Utility Scale | De los Lagos | Puerto Varas-Puerto Montt-Los Muermos-Fresia-Llanquihue | https://seia.sea.gob.cl/expediente/ficha/fichaPrincipal.php?modo=ficha&id_expediente=2155914358 |  | 2022-06-14 15:17 | [5 empty] | -41.3198 | -73.2783
En Construcción | SEN | PMGD Independencia 2 | La Independencia Solar SpA |  | 2.7 |  |  | Solar fotovoltaica | ERNC | PMGD | Metropolitana | [5 empty] | 2022-07-29 | [5 empty] | Alimentador Polpaico 23 kV, S/E Punta Peuco
En Construcción | SEN | Belloto B XXVII | Belloto SpA |  | 2.7 |  |  | Solar fotovoltaica | ERNC | PMGD | Del Maule | [5 empty] | 2022-07-29 | [5 empty] | Alimentador Industrial 13,2 kV, S/E Curicó
En Operación | SEN | PFV Colina (Ex PMGD Chacabuco) | Chacabuco Solar SpA |  | 9 |  |  | Solar fotovoltaica | ERNC | PMGD | Metropolitana | Colina | https://seia.sea.gob.cl/expediente/ficha/fichaPrincipal.php?modo=ficha&id_expediente=2144991716 |  | 2019-11-21 16:59 | 2020-11-02 15:00 | 2022-07-29 | 2023-02-04 | 2023-02-04 |  | -33.0298 | -70.7154 | Alimentador Huechún 23 kV, S/E El Manzano
En Construcción | SEN | PMGD PFV Olivia | Olivia SpA |  | 3 |  |  | Solar fotovoltaica | ERNC | PMGD | Coquimbo | [5 empty] | 2022-07-29 | [5 empty] | Alimentador Gabriela Mistral 23 kV, S/E Vicuña
En Construcción | SEN | Hefesto Solar | CVE Proyecto Veintisiete SpA |  | 9 |  |  | Solar fotovoltaica | ERNC | PMGD | Gral. Bdo O'higgins | Doñihue | https://seia.sea.gob.cl/expediente/ficha/fichaPrincipal.php?modo=ficha&id_expediente=2146346833 | Sí | 2020-04-22 15:33 | 2021-02-02 15:00 | 2022-07-29 |  |  |  | -34.2052 | -70.899 | Alimentador Faenadora 15 kV, S/E Lo Miranda | https://www.cvegroup.com/
En Pruebas | SEN | PMGD PSF Coyunche | Per Parinacota SpA |  | 2.7 |  |  | Solar fotovoltaica | ERNC | PMGD | Del Biobío | [5 empty] | 2022-07-29 | 2023-05-31 |  |  |  |  | Alimentador Sor Vicenta 15 kV, S/E El Avellano
En Pruebas | SEN | Condor Petorca | Parque Fotovoltaico Los Boldos SpA |  | 3 |  |  | Solar fotovoltaica | ERNC | PMGD | Valparaíso | [5 empty] | 2022-07-29 | 2022-12-21 |  |  |  |  | Alimentador Petorca 23 kV, S/E Cabildo
En Construcción | SEN | Quebrada de Talca | Quebrada de Talca Solar SpA |  | 9 |  |  | Solar fotovoltaica | ERNC | PMGD | Coquimbo | La Serena | https://seia.sea.gob.cl/expediente/ficha/fichaPrincipal.php?modo=ficha&id_expediente=2146350145 | Sí | 2020-04-22 21:44 | 2021-04-29 16:00 | 2022-07-29 |  |  |  | -30 | -71 | Alimentador Las Rojas 23 kV, S/E Marquesa | http://www.dppholdingchile.cl/
En Pruebas | SEN | Angamos | Angamos Solar SpA |  | 9 |  |  | Solar fotovoltaica | ERNC | PMGD | Antofagasta | Mejillones | https://seia.sea.gob.cl/expediente/ficha/fichaPrincipal.php?modo=ficha&id_expediente=2145736412 | Sí | 2020-02-20 19:53 | 2020-09-17 | 2022-07-29 | 2023-05-31 |  |  | -23.1451 | -70.4202 | Alimentador Punta Angamos 23 kV, S/E Mejillones | http://www.dppholdingchile.cl/
En Construcción | SEN | PMG Santa Barbara | Santa Barbara SpA |  | 9 |  |  | Solar fotovoltaica | ERNC | PMG | De Ñuble | [5 empty] | 2022-07-29 | [5 empty] | S/E Hualte 66 kV
En Construcción | SEN | PMGD PVP La Rosa (Ampliación) | Parque Solar La Rosa II SpA |  | 0.7 |  |  | Solar fotovoltaica | ERNC | PMGD | Gral. Bdo O'higgins | [5 empty] | 2022-07-29 | [5 empty] | Alimentador Germán Riesco 15 kV, S/E San Vicente de Tagua Tagua
En Construcción | SEN | Cauquenes Pilén Bis | Farmdo Energy Chile SpA |  | 3 |  |  | Solar fotovoltaica | ERNC | PMGD | Del Maule | [5 empty] | 2022-07-29 | [5 empty] | Alimentador Pilén 13,2 kV, S/E Cauquenes
En Construcción | SEN | Parque FV Hurtado | Patricia Solar SpA |  | 2.7 |  |  | Solar fotovoltaica | ERNC | PMGD | Del Biobío | [5 empty] | 2022-07-29 | [5 empty] | Alimentador Padre Hurtado 15 kV, S/E Los Ángeles CGE
En Construcción | SEN | Alto Bellavista Sunlight | Alto Bellavista SpA |  | 7.9 |  |  | Solar fotovoltaica | ERNC | PMGD | Gral. Bdo O'higgins | Requinoa | https://seia.sea.gob.cl/expediente/ficha/fichaPrincipal.php?modo=ficha&id_expediente=2151788549 |  | 2021-05-21 01:30 | 2022-01-24 | 2022-07-29 |  |  |  | -34.3152 | -70.7528 | Alimentador San Isidro 15 kV, S/E Chumaquito
En Construcción | SEN | Nueva Central Solar Fotovoltaica Macao | Macao Solar SpA |  | 9 |  |  | Solar fotovoltaica | ERNC | PMGD | Metropolitana | Talagante | http://seia.sea.gob.cl/expediente/ficha/fichaPrincipal.php?modo=ficha&id_expediente=2142849153 |  | 2019-04-22 14:51 | 2020-02-03 | 2022-07-29 |  |  |  | -33.7005 | -70.8867 | Alimentador Las Parcelas 23 kV, S/E Isla de Maipo
En Construcción | SEN | San Clemente Flor del Llano | Vespa Solar SpA |  | 4.9 |  |  | Solar fotovoltaica | ERNC | PMGD | Del Maule | San Clemente | https://seia.sea.gob.cl/expediente/ficha/fichaPrincipal.php?modo=ficha&id_expediente=2147481099 |  | 2020-07-22 21:08 | 2021-04-20 16:00 | 2022-07-29 |  |  |  | -35.5196 | -71.5214 | Alimentador Flor de Llano 13,8 kV, S/E Maule
En Construcción | SEN | Santa Lucía | Santa Lucia Solar SpA |  | 6.9 |  |  | Solar fotovoltaica | ERNC | PMGD | Coquimbo | Ovalle | https://seia.sea.gob.cl/expediente/ficha/fichaPrincipal.php?modo=ficha&id_expediente=2145491665 |  | 2020-01-23 13:44 | 2020-08-27 16:00 | 2022-07-29 |  |  |  | -30.6372 | -71.1466 | Alimentador Hospital 23 kV, S/E Ovalle
En Construcción | SEN | Corso | Corso Solar SpA |  | 9 |  |  | Solar fotovoltaica | ERNC | PMGD | Atacama | Copiapó | https://seia.sea.gob.cl/expediente/ficha/fichaPrincipal.php?modo=ficha&id_expediente=2145974441 | Sí | 2020-03-20 13:59 | 2021-09-20 15:00 | 2022-07-29 |  |  |  | -27.3004 | -70.3834 | Alimentador La Chimba 13,2 kV, S/E Copiapó | http://www.dppholdingchile.cl/
En Construcción | SEN | PMGD Parque Tara | Parque Solar Tara SpA |  | 6 |  |  | Solar fotovoltaica | ERNC | PMGD | Metropolitana | San Bernardo | https://seia.sea.gob.cl/expediente/ficha/fichaPrincipal.php?modo=ficha&id_expediente=2151184196 | Sí | 2021-03-23 19:47 | 2022-01-10 | 2022-07-29 |  |  |  | -33.6559 | -70.7831 | Alimentador Manuel Castillo 12 kV, S/E Malloco | https://www.solek.com/es
En Construcción | SEN | Parque FV San Eduardo | Joel Solar SpA |  | 2.7 |  |  | Solar fotovoltaica | ERNC | PMGD | De Ñuble | [5 empty] | 2022-07-29 | [5 empty] | Alimentador Río Ñuble 15 kV, S/E Cocharcas
En Construcción | SEN | Yungay II Trilaleo | MVC Solar 17 SpA |  | 9 |  |  | Solar fotovoltaica | ERNC | PMGD | De Ñuble | Yungay | http://seia.sea.gob.cl/expediente/ficha/fichaPrincipal.php?modo=ficha&id_expediente=2143740948 |  | 2019-07-22 14:52 | 2021-01-14 15:00 | 2022-07-29 |  |  |  | -37.095 | -71.9971 | Alimentador Yungay 13,2 kV, S/E Cholguán
En Construcción | SEN | PMGD Loncura | Tedlar Diemos SpA |  | 9 |  |  | Solar fotovoltaica | ERNC | PMGD | Valparaíso | Quintero | https://seia.sea.gob.cl/expediente/ficha/fichaPrincipal.php?modo=ficha&id_expediente=2151463554 |  | 2021-04-19 21:21 | 2022-01-18 | 2022-07-29 |  |  |  | -32.7866 | -71.4952 | Alimentador Maitenes 12 kV, S/E Quintero
En Construcción | SEN | PMGD Orquídea Solar | CVE Proyecto Quince SpA |  | 3 |  |  | Solar fotovoltaica | ERNC | PMGD | Coquimbo | Ovalle | https://seia.sea.gob.cl/expediente/ficha/fichaPrincipal.php?modo=ficha&id_expediente=2151488983 | Sí | 2021-04-20 22:00 | 2021-11-17 | 2022-07-29 |  |  |  | -31 | -71 | Alimentador Delta 23 kV, S/E Ovalle | https://www.cvegroup.com/
En Construcción | SEN | Makohe | Makohe SpA |  | 9 |  |  | Solar fotovoltaica | ERNC | PMGD | Metropolitana | San Bernardo | https://seia.sea.gob.cl/expediente/ficha/fichaPrincipal.php?modo=ficha&id_expediente=2151599726 |  | 2021-05-20 14:36 | 2022-01-10 | 2022-07-29 |  |  |  | -33.5555 | -70.7483 | Alimentador Puerta del Sur 23 kV, S/E Las Acacias
En Construcción | SEN | ENAMI Solar | ENAMI Solar SpA |  | 5.4 |  |  | Solar fotovoltaica | ERNC | PMGD | Valparaíso | Catemu | https://seia.sea.gob.cl/expediente/ficha/fichaPrincipal.php?modo=ficha&id_expediente=2151785834 |  | 2021-05-20 19:13 | 2022-02-15 | 2022-07-29 |  |  |  | -32.7659 | -70.9622 | Alimentador Enami 12 kV, S/E Catemu
En Construcción | SEN | La Huerta | La Huerta SpA |  | 3 |  |  | Solar fotovoltaica | ERNC | PMGD | Del Maule | [5 empty] | 2022-07-29 | [5 empty] | Alimentador Los Coipos 12 kV, S/E Parronal
En Construcción | SEN | Artemisa Solar | CVE Proyecto Treinta y Tres SpA |  | 3 |  |  | Solar fotovoltaica | ERNC | PMGD | Gral. Bdo O'higgins | Mostazal | https://seia.sea.gob.cl/expediente/ficha/fichaPrincipal.php?modo=ficha&id_expediente=2151176515 | Sí | 2021-03-22 20:30 | 2021-12-16 | 2022-07-29 |  |  |  | -33.9795 | -70.68 | Alimentador Santa Blanca 15 kV, S/E San Francisco de Mostazal | https://www.cvegroup.com/
En Construcción | SEN | Planta Fotovoltaica El Loro Choroy | PFV El Loro Choroy SpA |  | 9 |  |  | Solar fotovoltaica | ERNC | PMGD | Del Maule | Curicó | https://seia.sea.gob.cl/expediente/ficha/fichaPrincipal.php?modo=ficha&id_expediente=2146362243 |  | 2020-04-22 20:15 | 2021-04-06 15:00 | 2022-07-29 |  |  |  | -34.9766 | -71.3132 | Alimentador Bombero Garrido 13,2 kV, S/E Curicó
En Construcción | SEN | La Quinta | Sol del Sur 9 SpA |  | 9 |  |  | Solar fotovoltaica | ERNC | PMGD | Del Biobío | Cabrero | http://seia.sea.gob.cl/expediente/ficha/fichaPrincipal.php?modo=ficha&id_expediente=2143015258 |  | 2019-04-22 16:38 | 2020-01-27 | 2022-07-29 |  |  |  | -37.0584 | -72.3732 | Alimentador Cabrero Salto del Laja 23 kV, S/E Cabrero
En Construcción | SEN | Parque Numpay | Parque Solar Numpay SpA |  | 9 |  |  | Solar fotovoltaica | ERNC | PMGD | Del Maule | Maule | https://seia.sea.gob.cl/expediente/ficha/fichaPrincipal.php?modo=ficha&id_expediente=2151191237 | Sí | 2021-03-23 20:13 | 2021-12-07 | 2022-07-29 |  |  |  | -35.5181 | -71.708 | Alimentador Pucará 15 kV, S/E Piduco | https://www.solek.com/es
En Construcción | SEN | Parque Doña Berta | Parque Solar Doña Berta SpA |  | 2.8 |  |  | Solar fotovoltaica | ERNC | PMGD | Valparaíso | [5 empty] | 2022-07-29 | [5 empty] | Alimentador Limache 12 kV, S/E San Pedro CTNG
En Construcción | SEN | Macarena Solar | CVE Proyecto Veintiseis SpA |  | 3 |  |  | Solar fotovoltaica | ERNC | PMGD | Tarapacá | Pozo Almonte | https://seia.sea.gob.cl/expediente/ficha/fichaPrincipal.php?modo=ficha&id_expediente=2146361993 | Sí | 2020-04-22 16:00 | 2021-09-06 15:00 | 2022-07-29 |  |  |  | -20.3691 | -69.6413 | Alimentador Pampino 23 kV, S/E Pozo Almonte | https://www.cvegroup.com/
En Construcción | SEN | Parque PVP Mayos | Parque Solar Santa Cruz SpA |  | 2.3 |  |  | Solar fotovoltaica | ERNC | PMGD | Gral. Bdo O'higgins | San Vicente | https://seia.sea.gob.cl/expediente/ficha/fichaPrincipal.php?modo=ficha&id_expediente=2151191268 | Sí | 2021-03-22 22:21 | 2022-02-01 | 2022-07-29 |  |  |  | -34.5115 | -71.1726 | Alimentador Los Maitenes 15 kV, S/E San Vicente de Tagua Tagua | https://www.solek.com/es
En Construcción | SEN | La Perla | MVC Solar 38 SpA |  | 5 |  |  | Solar fotovoltaica | ERNC | PMGD | Del Biobío | Los Angeles | https://seia.sea.gob.cl/expediente/ficha/fichaPrincipal.php?modo=ficha&id_expediente=2146006916 |  | 2020-03-20 14:15 | 2021-10-04 15:00 | 2022-07-29 |  |  |  | -37.5112 | -72.2307 | Alimentador Canteras 13,2 kV, S/E Los Ángeles CGE
En Construcción | SEN | Planta Fotovoltaica Alcázar | Juan Solar SpA |  | 9 |  |  | Solar fotovoltaica | ERNC | PMGD | Del Biobío | Los Angeles | https://seia.sea.gob.cl/expediente/ficha/fichaPrincipal.php?modo=ficha&id_expediente=2151536457 |  | 2021-04-21 00:13 | 2022-01-31 | 2022-07-29 |  |  |  | -37.4465 | -72.3639 | Alimentador Alcázar 15 kV, S/E Los Ángeles CGE
En Construcción | SEN | Planta Fotovoltaica Caleu | GR Piñol SpA |  | 9 |  |  | Solar fotovoltaica | ERNC | PMG | Valparaíso | Llay Llay | https://seia.sea.gob.cl/expediente/ficha/fichaPrincipal.php?modo=ficha&id_expediente=2151515289 | Sí | 2021-04-22 21:00 | 2022-01-11 | 2022-07-29 |  |  |  | -32.8539 | -70.9464 | S/E Cristalerías 12 kV | http://grenergy.eu/es/
En Construcción | SEN | CE Canteras | Cielpanel SpA |  | 9 |  |  | Solar fotovoltaica | ERNC | PMGD | Del Biobío | Los Angeles | https://seia.sea.gob.cl/expediente/ficha/fichaPrincipal.php?modo=ficha&id_expediente=2145461311 |  | 2020-01-24 13:38 | 2020-09-07 | 2022-07-29 |  |  |  | -37.4884 | -72.1952 | Alimentador Alemania 15 kV, S/E Manso de Velasco | https://www.cielpanel.com/
En Construcción | SEN | PMGD El Parra Solar | El Parral Solar SpA |  | 9 |  |  | Solar fotovoltaica | ERNC | PMGD | Gral. Bdo O'higgins | [5 empty] | 2022-07-29 | [5 empty] | Alimentador La Gonzalina 15 kV, S/E Tuniche
En Construcción | SEN | Mano Solar | CVE Proyecto Catorce SpA |  | 3 |  |  | Solar fotovoltaica | ERNC | PMGD | Coquimbo |  |  | Sí |  |  | 2022-07-29 | [5 empty] | Alimentador Tulahuen 13,2 kV, S/E Monte Patria | https://www.cvegroup.com/
En Construcción | SEN | Momo Solar | CVE Proyecto Catorce SpA |  | 3 |  |  | Solar fotovoltaica | ERNC | PMGD | Coquimbo |  |  | Sí |  |  | 2022-07-29 | [5 empty] | Alimentador Bellavista 23 kV, S/E Monte Patria | https://www.cvegroup.com/
En Construcción | SEN | PMGD Parque FV Los Nogales | GPG Generación Distribuida SpA |  | 9 |  |  | Solar fotovoltaica | ERNC | PMGD | Coquimbo |  |  | Sí |  |  | 2022-07-29 | [5 empty] | Alimentador Socos 23 kV, S/E Ovalle | http://www.globalpower-generation.com/
En Construcción | SEN | PMGD Parque PVP Santa Rebeca | Parque Solar Santa Rebeca SpA |  | 8.9 |  |  | Solar fotovoltaica | ERNC | PMGD | Metropolitana | Peñaflor | https://seia.sea.gob.cl/expediente/ficha/fichaPrincipal.php?modo=ficha&id_expediente=2151202067 | Sí | 2021-03-23 15:33 | 2022-01-10 | 2022-07-29 |  |  |  | -33.6389 | -70.9417 | Alimentador Autopista del Sol 23 kV, S/E Malloco | https://www.solek.com/es
En Construcción | SEN | PSF Caimanes | Generadora Caimanes SpA |  | 9 |  |  | Solar fotovoltaica | ERNC | PMG | Coquimbo | Los Vilos | http://seia.sea.gob.cl/expediente/ficha/fichaPrincipal.php?modo=ficha&id_expediente=2143363752 |  | 2019-06-19 13:06 | 2020-05-11 16:00 | 2022-07-29 |  |  |  | -31.9382 | -71.4752 | S/E Los Vilos 23 kV
En Construcción | SEN | Parque Sg Inés - Montaña | Parque Solar Montaña SpA |  | 9 |  |  | Solar fotovoltaica | ERNC | PMGD | Metropolitana | Lampa | https://seia.sea.gob.cl/expediente/ficha/fichaPrincipal.php?modo=ficha&id_expediente=2146313036 | Sí | 2020-04-21 14:04 | 2021-01-25 15:00 | 2022-07-29 |  |  |  | -33.274 | -70.795 | Alimentador Batuco 23 kV, S/E Batuco | https://www.solek.com/es
En Pruebas | SEN | Parque Fotovoltaico Don Rodrigo | MVC Solar 44 SpA |  | 4.5 |  |  | Solar fotovoltaica | ERNC | PMGD | Del Maule | [5 empty] | 2022-06-30 | 2022-10-28 |  |  |  |  | Alimentador El Canelo 13,8 kV, S/E San Clemente
En Construcción | SEN | PMGD Parque Punta del Cobre | Parque Solar Alianza SpA |  | 9 |  |  | Solar fotovoltaica | ERNC | PMGD | Atacama | [5 empty] | 2022-06-30 | [5 empty] | Alimentador El Yeso 23 kV, S/E Cerrillos
En Construcción | SEN | PMGD Santa Eulalia | Pilar Solar SpA |  | 5.5 |  |  | Solar fotovoltaica | ERNC | PMGD | De Ñuble | [5 empty] | 2022-06-30 | [5 empty] | Alimentador Vicente Méndez 15 kV, S/E Santa Elvira
En Operación | SEN | Albor Solar | Parque Solar Albor SpA |  | 5.2 |  |  | Solar fotovoltaica | ERNC | PMGD | Del Biobío | Los Angeles | https://seia.sea.gob.cl/expediente/ficha/fichaPrincipal.php?modo=ficha&id_expediente=2146306334 |  | 2020-04-23 00:28 | 2021-01-25 15:00 | 2022-06-30 | 2022-11-21 | 2023-01-31 |  | -37.5961 | -72.2098 | Alimentador Picoltué Santa Bárbara 23 kV, S/E Picoltué
En Operación | SEN | Don Martín (Ex Albor I) | Parque Solar Albor SpA |  | 2.75 |  |  | Solar fotovoltaica | ERNC | PMGD | Del Biobío | [5 empty] | 2022-06-30 | 2022-11-11 | 2022-11-11 |  |  |  | Alimentador Picoltué Santa Bárbara 23 kV, S/E Picoltué
En Operación | SEN | RDCL SAN (Ex PMGD San Alfonso) | San Alfonso Solar SpA |  | 7.5 |  |  | Solar fotovoltaica | ERNC | PMGD | Valparaíso | [5 empty] | 2022-06-30 | 2022-11-21 | 2022-11-21 |  |  |  | Alimentador Pangal 12 kV, S/E Peñablanca
En Construcción | SEN | PMGD Rengo Solar | Rengo Solar SpA |  | 7 |  |  | Solar fotovoltaica | ERNC | PMGD | Gral. Bdo O'higgins | [5 empty] | 2022-06-30 | [5 empty] | Alimentador Las Nieves, SE Rengo 15 kV
En Construcción | SEN | Parque Fotovoltaico Don Pedro | Fotovoltaica Santa Rosario SpA |  | 2.9 |  |  | Solar fotovoltaica | ERNC | PMGD | Metropolitana | [5 empty] | 2022-06-30 | [5 empty] | Alimentador Maitenlahue 13,2 kV, S/E La Manga
En Construcción | SEN | PMGD Chicureo Solar | CIUDAD LUZ CHICUREO SOLAR SpA |  | 9 |  |  | Solar fotovoltaica | ERNC | PMGD | Metropolitana | [5 empty] | 2022-06-30 | [5 empty] | Alimentador Piedra Roja 23 kV, S/E Chicureo
En Construcción | SEN | PMGD Santa Blanca Isla de Maipo | Santa Blanca SpA |  | 2.4 |  |  | Solar fotovoltaica | ERNC | PMGD | Metropolitana | [5 empty] | 2022-06-30 | [5 empty] | Alimentador Santa Blanca 12 kV, S/E Isla de Maipo
En Pruebas | SEN | PMGD PFV Olivier | GPG Generación Distribuida SpA |  | 3 |  |  | Solar fotovoltaica | ERNC | PMGD | Coquimbo |  |  | Sí |  |  | 2022-06-30 | 2023-05-31 |  |  |  |  | Alimentador Rivadavia 23 kV, S/E Vicuña
En Construcción | SEN | Venezia Solar | Venezia Solar SpA |  | 9 |  |  | Solar fotovoltaica | ERNC | PMG | Del Maule | [5 empty] | 2022-06-30 | [5 empty] | S/E Teno 13,2 kV
En Construcción | SEN | PMGD Villa | Solar TI Veinticuatro Spa |  | 6 |  |  | Solar fotovoltaica | ERNC | PMGD | Metropolitana | [5 empty] | 2022-06-30 | [5 empty] | Alimentador Maitenlahue 13,2 kV, S/E La Manga
En Construcción | SEN | PMGD Pencahue FV | Hiruela Energia SpA |  | 9 |  |  | Solar fotovoltaica | ERNC | PMGD | Del Maule | [5 empty] | 2022-06-30 | [5 empty] | Alimentador Gualleco 15 kV, S/E Talca
En Operación | SEN | Parque Solar Río Peuco | Nueva Esperanza Solar SpA |  | 2.8 |  |  | Solar fotovoltaica | ERNC | PMGD | Gral. Bdo O'higgins | [5 empty] | 2022-06-30 | 2022-11-30 | 2022-11-30 |  |  |  | Alimentador Río Peuco 15 kV, S/E San Francisco de Mostazal
En Construcción | SEN | CE Alhue A3 | Cielpanel SpA |  | 3 |  |  | Solar fotovoltaica | ERNC | PMGD | Metropolitana | [5 empty] | 2022-06-30 | [5 empty] | Alimentador Polulo 23 kV, S/E Alhué
En Construcción | SEN | Tijeral | Tijeral SpA |  | 3 |  |  | Solar fotovoltaica | ERNC | PMGD | Valparaíso | [5 empty] | 2022-06-30 | [5 empty] | Alimentador Petorca 23 kV, S/E Cabildo
En Construcción | SEN | Planta Fotovoltaica Chiloé | Miguel Solar SpA |  | 9 |  |  | Solar fotovoltaica | ERNC | PMGD | Del Maule | [5 empty] | 2022-06-30 | [5 empty] | Alimentador Rauco 13,2 kV, S/E Curicó
En Construcción | SEN | Parque PVP San Isidro | Parque Solar San Isidro SpA |  | 9 |  |  | Solar fotovoltaica | ERNC | PMGD | Valparaíso | [5 empty] | 2022-06-30 | [5 empty] | Alimentador Said 12 kV, S/E San Pedro CTNG
En Construcción | SEN | Parronal II | Sol del Sur 8 SpA |  | 9 |  |  | Solar fotovoltaica | ERNC | PMGD | De la Araucanía | [5 empty] | 2022-06-30 | [5 empty] | Alimentador Roblería 13,2 kV, S/E Nahuelbuta
En Construcción | SEN | Ramirez del Verano Solar | Poike del Verano SpA |  | 3 |  |  | Solar fotovoltaica | ERNC | PMGD | Coquimbo | [5 empty] | 2022-06-30 | [5 empty] | Alimentador Quebrada Seca 23 kV, S/E Ovalle
En Construcción | SEN | Planta Solar Aguas Claras | Planta Solar Aguas Claras SpA |  | 9 |  |  | Solar fotovoltaica | ERNC | PMGD | Metropolitana | [5 empty] | 2022-06-30 | [5 empty] | Alimentador Parinacota 23 kV, S/E Lo Boza
En Construcción | SEN | Planta Fotovoltaica Salamanca | Maite Solar SpA |  | 9 |  |  | Solar fotovoltaica | ERNC | PMGD | Del Maule | [5 empty] | 2022-06-30 | [5 empty] | Alimentador Varoli 15 kV, S/E Talca
En Construcción | SEN | PMGD Parque Roque | Parque Solar Roque SpA |  | 9 |  |  | Solar fotovoltaica | ERNC | PMGD | Metropolitana | [5 empty] | 2022-06-30 | [5 empty] | Alimentador Galaxia 23 kV, S/E Santa Marta
En Construcción | SEN | PMGD Chequen Solar | Chequen Solar Spa |  | 9 |  |  | Solar fotovoltaica | ERNC | PMGD | Metropolitana | [5 empty] | 2022-06-30 | [5 empty] | Alimentador Portezuelo 23 kV, S/E Batuco
En Construcción | SEN | PFV El Colibrí | PFV El Colibri SpA |  | 9 |  |  | Solar fotovoltaica | ERNC | PMGD | De Ñuble | [5 empty] | 2022-06-30 | [5 empty] | Alimentador Los Barones 13,2 kV, S/E Los Tilos Bulnes
En Construcción | SEN | LEN | LEN SpA |  | 9 |  |  | Solar fotovoltaica | ERNC | PMGD | Del Maule | [5 empty] | 2022-06-30 | [5 empty] | Alimentador La Obra - Zapallar 13,2 kV, S/E Curicó
En Construcción | SEN | PMGD PFV Sofia | Sofia SpA |  | 2.4 |  |  | Solar fotovoltaica | ERNC | PMGD | Coquimbo | [5 empty] | 2022-06-30 | [5 empty] | Alimentador Gabriela Mistral 23 kV, S/E Vicuña
En Construcción | SEN | PFV Las Loicas | PFV Las Loicas SpA |  | 3 |  |  | Solar fotovoltaica | ERNC | PMGD | Atacama | [5 empty] | 2022-06-30 | [5 empty] | Alimentador Alicanto 13,2 kV, S/E Plantas
En Construcción | SEN | PFV Caiti | PFV Caiti SpA |  | 3 |  |  | Solar fotovoltaica | ERNC | PMGD | Metropolitana | [5 empty] | 2022-06-30 | [5 empty] | Alimentador Lo Chacón 23 kV, S/E Santa Rosa
En Construcción | SEN | San Serapio | Sol de Sur 2 SpA |  | 9 |  |  | Solar fotovoltaica | ERNC | PMGD | Del Maule | [5 empty] | 2022-06-30 | [5 empty] | Alimentador Piedras Blancas 13,8 kV, S/E Talca
En Operación | Aysén | NUEVO REINO | EDELAYSEN |  | 0.15 |  |  | Mini Hidráulica Pasada | ERNC | Utility Scale | De Aysén | Cisnes | [6 empty] | 1987-01-01 |  |  |  | Barra central Nuevo Reino de Puerto Cisne
En Operación | Aysén | NUEVO REINO | EDELAYSEN |  | 0.15 |  |  | Mini Hidráulica Pasada | ERNC | Utility Scale | De Aysén | Cisnes | [6 empty] | 1987-01-01 |  |  |  | Barra central Nuevo Reino de Puerto Cisne
En Construcción | SEN | Collanco P2 | Blue Solar Uno SpA |  | 9 |  |  | Solar fotovoltaica | ERNC | PMGD | Del Maule | [5 empty] | 2022-06-30 | [5 empty] | Alimentador Falucho 23 kV, S/E Constitución
En Construcción | SEN | Drux II | Nain Solar SpA |  | 9 |  |  | Solar fotovoltaica | ERNC | PMGD | Del Maule | [5 empty] | 2022-06-30 | [5 empty] | Alimentador Rucatremo 13,2 kV, S/E Curicó
En Construcción | SEN | Arenisca | Arenisca Solar SpA |  | 3 |  |  | Solar fotovoltaica | ERNC | PMGD | Tarapacá | [5 empty] | 2022-06-30 | [5 empty] | Alimentador Hospicio 23 kV, S/E Tamarugal
En Construcción | SEN | PMGD Parque Fotovoltaico Santa Luisa | Solar TI Treina y Ocho SpA |  | 9 |  |  | Solar fotovoltaica | ERNC | PMGD | Gral. Bdo O'higgins | [5 empty] | 2022-06-30 | [5 empty] | Alimentador Berríos 15 kV, S/E Graneros
En Construcción | SEN | Paihuen | Yumbrel Solar SpA |  | 9 |  |  | Solar fotovoltaica | ERNC | PMGD | Coquimbo | [5 empty] | 2022-06-30 | [5 empty] | Alimentador Cerrillos 13,2 kV, S/E El Peñón
En Construcción | SEN | Arrebol | Aiboa Solar SpA |  | 9 |  |  | Solar fotovoltaica | ERNC | PMGD | Tarapacá | [5 empty] | 2022-06-30 | [5 empty] | Alimentador Pintados 23 kV, S/E Lagunas
Aprobado | SEN | Parque Fotovoltaico Pauna Solar | PAUNA SOLAR SPA |  | 671 |  |  | Solar fotovoltaica | ERNC | Utility Scale | Antofagasta | María Elena | https://seia.sea.gob.cl/expediente/ficha/fichaPrincipal.php?modo=ficha&id_expediente=2152170127 |  | 2021-06-22 14:00 | 2022-03-25 |  |  |  |  | -22.2868 | -69.5909
Aprobado | SEN | Planta Fotovoltaica Jardín Solar | Colbún S.A. |  | 610 |  |  | Solar fotovoltaica | ERNC | Utility Scale | Tarapacá | Pozo Almonte | https://seia.sea.gob.cl/expediente/ficha/fichaPrincipal.php?modo=ficha&id_expediente=2145240833 | Sí | 2019-12-20 12:40 | 2021-09-06 15:00 |  |  |  |  | -20.2829 | -69.7221 |  | https://www.colbun.cl/
Aprobado | SEN | Cielos de Tarapacá | Cielos de Tarapacá SpA (Valhalla) |  | 600 |  |  | Solar fotovoltaica | ERNC | Utility Scale | Tarapacá | Pozo Almonte | http://seia.sea.gob.cl/expediente/expediente.php?id_expediente=2130127816&modo=ficha |  | 2015-01-13 15:20 | 2016-02-08 15:00 |  |  |  |  | -20.749 | -69.5716
Aprobado | SEN | Parque Fotovoltaico Estepa Solar | Estepa Solar SpA |  | 577 |  |  | Solar fotovoltaica | ERNC | Utility Scale | Antofagasta | María Elena | https://seia.sea.gob.cl/expediente/ficha/fichaPrincipal.php?modo=ficha&id_expediente=2146942741 | Sí | 2020-06-23 15:30 | 2021-02-01 15:00 |  |  |  |  | -22.2627 | -69.568 |  | https://www.atlasrenewableenergy.com/
Aprobado | SEN | Parque Eólico Loa | Aprovechamientos Energéticos S.A. |  | 528 |  |  | Eólica | ERNC | Utility Scale | Antofagasta | María Elena-Tocopilla | http://seia.sea.gob.cl/expediente/expediente.php?id_expediente=6938005&modo=ficha | Sí | 2012-05-30 04:00 | 2012-12-11 15:00 |  |  |  |  | -21.6371 | -69.5486 |  | http://www.grupoibereolica.es/
En Calificación | SEN | Parque Fotovoltaico Auco Sunlight | Auco Sunlight SpA |  | 9 |  |  | Solar fotovoltaica | ERNC | Utility Scale | Valparaíso | Rinconada | https://seia.sea.gob.cl/expediente/ficha/fichaPrincipal.php?modo=ficha&id_expediente=2155910056 |  | 2022-05-20 22:09 | [5 empty] | -32.8787 | -70.6959
Aprobado | SEN | Ampliación Planta Solar Pampa Unión | Pampa Unión SpA |  | 500 |  |  | Solar fotovoltaica | ERNC | Utility Scale | Antofagasta | Sierra Gorda | https://seia.sea.gob.cl/expediente/ficha/fichaPrincipal.php?modo=ficha&id_expediente=2151181614 | Sí | 2021-03-22 18:52 | 2022-01-01 |  |  |  |  | -23 | -69 |  | https://grupocerro.com/
Aprobado | SEN | Proyecto Solar Antofagasta | Ibereolica Solar Antofagasta SpA. |  | 500 |  |  | Solar fotovoltaica | ERNC | Utility Scale | Antofagasta | María Elena | https://seia.sea.gob.cl/expediente/ficha/fichaPrincipal.php?modo=ficha&id_expediente=2145189301 | Sí | 2020-01-21 18:01 | 2020-08-12 16:00 |  |  |  |  | -22.1732 | -69.5029 |  | http://www.grupoibereolica.es/
En Calificación | SEN | Proyecto ERNC Antofagasta | IBEREOLICA ERNC ANTOFAGASTA SPA |  | 496 |  |  | Eólica | ERNC | Utility Scale | Antofagasta | Taltal | https://seia.sea.gob.cl/expediente/ficha/fichaPrincipal.php?modo=ficha&id_expediente=2149765463 | Sí | 2021-01-27 20:24 | [5 empty] | -25 | -70 |  | http://www.grupoibereolica.es/
En Calificación | SEN | Parque Eólico Peñasco Ventoso | Quilleco SpA |  | 486 |  |  | Eólica | ERNC | Utility Scale | Interregional | Los Angeles-Cabrero-Yungay-Tucapel-Quilleco | https://seia.sea.gob.cl/expediente/ficha/fichaPrincipal.php?modo=ficha&id_expediente=2151479402 |  | 2021-04-27 17:24 | [5 empty] | -37.2858 | -72.0332
Aprobado | SEN | Parque Solar Fotovoltaico Luz del Oro | Parque Solar Fotovoltaico Luz del Oro SpA. |  | 475 |  |  | Solar fotovoltaica | ERNC | Utility Scale | Atacama | Diego de Almagro | http://seia.sea.gob.cl/expediente/expediente.php?id_expediente=2130712385&modo=ficha |  | 2015-08-21 20:05 | 2016-07-01 |  |  |  |  | -26.562 | -69.9848
Aprobado | SEN | Ampelo Solar | CVE Proyecto Cuarenta y Dos SpA. |  | 6 |  |  | Solar fotovoltaica | ERNC | Utility Scale | Metropolitana | Paine | https://seia.sea.gob.cl/expediente/ficha/fichaPrincipal.php?modo=ficha&id_expediente=2155644725 | Sí | 2022-05-18 22:21 | 2023-03-09 15:00 |  |  |  |  | -33.7945 | -70.7019 |  | https://www.cvegroup.com/
Aprobado | SEN | Planta de Concentración Solar de Potencia Likana Solar | Likana Solar SpA |  | 450 |  |  | Termosolar | ERNC | Utility Scale | Antofagasta | Calama-Sierra Gorda | http://seia.sea.gob.cl/expediente/expediente.php?id_expediente=2131505027&modo=ficha | Sí | 2016-06-22 16:33 | 2017-07-25 16:00 |  |  |  |  | -22.7317 | -68.5928 |  | https://grupocerro.com/
Aprobado | SEN | Planta de Concentración Solar de Potencia Tamarugal Solar | SolarReserve Chile Ltda |  | 450 |  |  | Termosolar | ERNC | Utility Scale | Tarapacá | Pozo Almonte | http://seia.sea.gob.cl/expediente/ficha/fichaPrincipal.php?modo=ficha&id_expediente=2131217760 | Sí | 2016-03-18 20:01 | 2017-03-17 15:00 |  |  |  |  | -20.7832 | -69.4631 |  | https://www.solarpack.es/pais/chile/
Aprobado | SEN | Central fotovoltaica Inca de Varas I | Inca de Varas I S.A. |  | 79 |  |  | Solar fotovoltaica | ERNC | Utility Scale | Atacama | Copiapó | https://seia.sea.gob.cl/expediente/ficha/fichaPrincipal.php?modo=ficha&id_expediente=2155359323 | Sí | 2022-04-22 14:52 | 2023-04-12 15:00 |  |  |  |  | -26.9999 | -69.8969 |  | www.globalpower-generation.com/es/
En Calificación | SEN | Parque Eolico Wayra | Parque Eolico Wayra SpA |  | 416 |  |  | Eólica | ERNC | Utility Scale | Antofagasta | Taltal | https://seia.sea.gob.cl/expediente/ficha/fichaPrincipal.php?modo=ficha&id_expediente=2155483400 | Sí | 2022-04-04 19:54 | [5 empty] | -24.9551 | -70.0131 |  | https://edf-re.cl/
Aprobado | SEN | Planta Termosolar María Elena | Ibereólica Solar Atacama S.A. |  | 400 |  |  | Termosolar | ERNC | Utility Scale | Antofagasta | María Elena | http://seia.sea.gob.cl/expediente/expediente.php?id_expediente=7573338&modo=ficha | Sí | 2012-12-10 03:00 | 2013-07-31 16:00 |  |  |  |  | -22.1731 | -69.4793 |  | http://www.grupoibereolica.es/
En Pruebas | SEN | PMGD FV Piduco | Fotovoltaica Patagua SpA |  | 3 |  |  | Solar fotovoltaica | ERNC | PMGD | Del Maule | [5 empty] | 2021-05-31 | 2022-08-31 |  |  |  |  | Alimentador Plaza 15 kV, S/E Piduco
En Construcción | SEN | Planta Solar CEME 1 | CEME 1 SpA |  | 380.02 |  |  | Solar fotovoltaica | ERNC | Utility Scale | Antofagasta | María Elena | http://seia.sea.gob.cl/expediente/expediente.php?id_expediente=2130999684&modo=ficha |  | 2016-01-19 20:18 | 2016-12-26 | 2021-10-29 |  |  |  | -22.3523 | -69.6085 | S/E Miraje 220 kV
En Operación | SEN | PMGD SLK CB Nueve | SLK CB Nueve SpA |  | 3 |  |  | Solar fotovoltaica | ERNC | PMGD | Valparaíso | [5 empty] | 2021-02-26 | 2022-07-25 | 2022-07-25 |  |  |  | Alimentador Putaendo 12 kV, S/E San Felipe
Aprobado | SEN | Modificaciones al proyecto Parque Solar Fotovoltaico Sol del Desierto | Parque Solar Fotovoltaico Sol del Desierto SpA |  | 369 |  |  | Solar fotovoltaica | ERNC | Utility Scale | Antofagasta | María Elena | https://seia.sea.gob.cl/expediente/ficha/fichaPrincipal.php?modo=ficha&id_expediente=2145485243 | Sí | 2020-01-22 17:51 | 2020-10-19 15:00 |  |  |  |  | -22.2105 | -69.5694 |  | https://www.atlasrenewableenergy.com/
En Pruebas | SEN | Las Salinas -Etapa 1 | Enel Green Power Chile S.A. |  | 58.6 |  |  | Solar fotovoltaica | ERNC | Utility Scale | Antofagasta | Sierra Gorda | https://seia.sea.gob.cl/expediente/ficha/fichaPrincipal.php?modo=ficha&id_expediente=2148382709 |  | 2020-09-22 14:01 | 2021-03-10 15:00 | 2021-12-30 | 2023-02-27 |  |  | -23 | -69 | S/E Centinela 220 kV
En Pruebas | SEN | Las Salinas -Etapa 2 | Enel Green Power Chile S.A. |  | 34.8 |  |  | Solar fotovoltaica | ERNC | Utility Scale | Antofagasta | Sierra Gorda | https://seia.sea.gob.cl/expediente/ficha/fichaPrincipal.php?modo=ficha&id_expediente=2148382709 |  | 2020-09-22 14:01 | 2021-03-10 15:00 | 2021-12-30 | 2023-02-27 |  |  | -23 | -69 | S/E Centinela 220 kV
En Pruebas | SEN | Las Salinas -Etapa 3 | Enel Green Power Chile S.A. |  | 122.8 |  |  | Solar fotovoltaica | ERNC | Utility Scale | Antofagasta | Sierra Gorda | https://seia.sea.gob.cl/expediente/ficha/fichaPrincipal.php?modo=ficha&id_expediente=2148382709 |  | 2020-09-22 14:01 | 2021-03-10 15:00 | 2021-12-30 | 2023-02-27 |  |  | -23 | -69 | S/E Centinela 220 kV
En Pruebas | SEN | Las Salinas -Etapa 4 | Enel Green Power Chile S.A. |  | 93.5 |  |  | Solar fotovoltaica | ERNC | Utility Scale | Antofagasta | Sierra Gorda | https://seia.sea.gob.cl/expediente/ficha/fichaPrincipal.php?modo=ficha&id_expediente=2148382709 |  | 2020-09-22 14:01 | 2021-03-10 15:00 | 2021-12-30 | 2023-02-27 |  |  | -23 | -69 | S/E Centinela 220 kV
En Pruebas | SEN | Las Salinas -Etapa 5 | Enel Green Power Chile S.A. |  | 30.1 |  |  | Solar fotovoltaica | ERNC | Utility Scale | Antofagasta | Sierra Gorda | https://seia.sea.gob.cl/expediente/ficha/fichaPrincipal.php?modo=ficha&id_expediente=2148382709 |  | 2020-09-22 14:01 | 2021-03-10 15:00 | 2021-12-30 | 2023-02-27 |  |  | -23 | -69 | S/E Centinela 220 kV
En Pruebas | SEN | Las Salinas -Etapa 6 | Enel Green Power Chile S.A. |  | 24.2 |  |  | Solar fotovoltaica | ERNC | Utility Scale | Antofagasta | Sierra Gorda | https://seia.sea.gob.cl/expediente/ficha/fichaPrincipal.php?modo=ficha&id_expediente=2148382709 |  | 2020-09-22 14:01 | 2021-03-10 15:00 | 2021-12-30 | 2023-02-27 |  |  | -23 | -69 | S/E Centinela 220 kV
Aprobado | SEN | Planta Termosolar Pedro de Valdivia | Ibereólica Solar Atacama S.A. |  | 360 |  |  | Termosolar | ERNC | Utility Scale | Antofagasta | María Elena | http://seia.sea.gob.cl/expediente/expediente.php?id_expediente=6738571&modo=ficha | Sí | 2012-03-27 03:00 | 2012-09-04 15:00 |  |  |  |  | -22.7385 | -69.5865 |  | http://www.grupoibereolica.es/
En Construcción | SEN | Parque Eólico Lomas de Taltal | ENGIE Energía Chile S.A. | 342 | 342 |  |  | Eólica | ERNC | Utility Scale | Antofagasta | Taltal | https://seia.sea.gob.cl/expediente/ficha/fichaPrincipal.php?modo=ficha&id_expediente=2151181602 | Sí | 2021-03-19 13:00 | 2021-11-24 | 2023-03-31 |  |  |  | -24.9049 | -69.9984 | S/E Parinas 220 kV | https://www.engie.cl/
Aprobado | SEN | Parque Terra Energía Renovable | Energía Eólica Paposo SpA |  | 350 |  |  | Eólica | ERNC | Utility Scale | Antofagasta | Taltal | https://seia.sea.gob.cl/expediente/ficha/fichaPrincipal.php?modo=ficha&id_expediente=2147933035 | Sí | 2020-08-18 21:31 | 2023-05-04 15:00 |  |  |  |  | -24.5863 | -70.5308 |  | https://www.aeschile.com/es
Aprobado | SEN | Operación Unidades CTA/CTH con 100% de Biomasa | Central Termoeléctrica Andina SpA |  | 322.1 |  |  | Biomasa | ERNC | Utility Scale | Antofagasta | Mejillones | https://seia.sea.gob.cl/expediente/ficha/fichaPrincipal.php?modo=ficha&id_expediente=2152626705 | Sí | 2021-07-22 19:21 | 2022-03-18 |  |  |  |  | -23.0905 | -70.4071 |  | https://www.engie.cl/
Aprobado | SEN | Parque Fotovoltaico Taltal solar | Parque Eólico Tal Tal S.A |  | 317 |  |  | Solar fotovoltaica | ERNC | Utility Scale | Antofagasta | Taltal | https://seia.sea.gob.cl/expediente/ficha/fichaPrincipal.php?modo=ficha&id_expediente=2145714468 |  | 2020-02-21 13:37 | 2021-01-26 15:00 |  |  |  |  | -25.0747 | -69.8786
Aprobado | SEN | Parque Eólico Entre Ríos | AR Coihue SpA |  | 310.5 |  |  | Eólica | ERNC | Utility Scale | Del Biobío | Los Angeles-Mulchén-Negrete | http://seia.sea.gob.cl/expediente/ficha/fichaPrincipal.php?modo=ficha&id_expediente=2139246650 | Sí | 2018-06-05 17:39 | 2021-08-16 |  |  |  |  | -37.6092 | -72.4635
Aprobado | SEN | Aquiluz Solar | CVE Proyecto Once SpA. |  | 9 |  |  | Solar fotovoltaica | ERNC | Utility Scale | Metropolitana | Paine | https://seia.sea.gob.cl/expediente/ficha/fichaPrincipal.php?modo=ficha&id_expediente=2155644762 | Sí | 2022-04-22 14:27 | 2023-03-20 15:00 |  |  |  |  | -33.7934 | -70.6921 |  | https://www.cvegroup.com/
Aprobado | SEN | Espejo de Tarapacá | Espejo de Tarapacá SpA (Valhalla) |  | 300 |  |  | Hidráulica de bombeo | ERNC | Utility Scale | Tarapacá | Iquique-Pozo Almonte | http://seia.sea.gob.cl/expediente/expediente.php?id_expediente=2129687968&modo=ficha |  | 2014-08-18 16:54 | 2015-12-14 15:00 |  |  |  |  | -21.1062 | -70.1255
Aprobado | SEN | Planta de Concentración Solar de Potencia Tamarugal Solar | SolarReserve Chile Ltda |  | 293 |  |  | Solar fotovoltaica | ERNC | Utility Scale | Tarapacá | Pozo Almonte | http://seia.sea.gob.cl/expediente/ficha/fichaPrincipal.php?modo=ficha&id_expediente=2131217760 |  | 2016-03-18 20:01 | 2017-03-17 15:00 |  |  |  |  | -20.7833 | -69.463
En Calificación | SEN | Parque Eólico Los Lagos del Sur | Eólica Los Lagos SpA |  | 283.8 |  |  | Eólica | ERNC | Utility Scale | De los Lagos | Puerto Varas-Puerto Montt-Los Muermos-Fresia-Llanquihue | https://seia.sea.gob.cl/expediente/ficha/fichaPrincipal.php?modo=ficha&id_expediente=2155914358 | Sí | 2022-05-27 18:36 | [5 empty] | -41.3198 | -73.2783 |  | www.sgasa.cl
Aprobado | SEN | Alfa Solar | Pleiades S.A. |  | 280 |  |  | Solar fotovoltaica | ERNC | Utility Scale | Antofagasta | María Elena | http://seia.sea.gob.cl/expediente/expediente.php?id_expediente=8147783&modo=ficha |  | 2013-05-15 04:00 | 2014-09-09 15:00 |  |  |  |  | -22.2119 | -69.5159
Aprobado | SEN | Proyecto Fotovoltaico Arenisca | Arenisca Solar SpA |  | 2.99 |  |  | Solar fotovoltaica | ERNC | Utility Scale | Tarapacá | Pozo Almonte | https://seia.sea.gob.cl/expediente/ficha/fichaPrincipal.php?modo=ficha&id_expediente=2155643227 | Sí | 2022-04-22 13:30 | 2023-02-16 15:00 |  |  |  |  | -20.4042 | -69.8277 |  | www.decapital.cl
En Pruebas | SEN | Proyecto Solar Fotovoltaico Elena - Primera Etapa | Solar Elena SpA |  | 270 |  |  | Solar fotovoltaica | ERNC | Utility Scale | Antofagasta | María Elena | http://seia.sea.gob.cl/expediente/ficha/fichaPrincipal.php?modo=ficha&id_expediente=2142053590 | Sí | 2018-12-21 14:15 | 2019-06-14 16:00 | 2021-03-31 | 2023-04-17 |  |  | -22.1517 | -69.5028 | S/E Kimal 220 kV | http://www.grupoibereolica.es/
En Calificación | SEN | Parque Eólico Quebrada Seca | QUEBRADA SECA SPA |  | 266 |  |  | Eólica | ERNC | Utility Scale | Coquimbo | Ovalle | https://seia.sea.gob.cl/expediente/ficha/fichaPrincipal.php?modo=ficha&id_expediente=2149499286 | Sí | 2021-01-05 13:40 | [5 empty] | -30.281 | -71.648 |  | https://www.aeschile.com/es
Aprobado | SEN | Parque Eólico Victoria | Parque Eólico Victoria SPA |  | 259.2 |  |  | Eólica | ERNC | Utility Scale | De la Araucanía | Victoria | http://seia.sea.gob.cl/expediente/expediente.php?id_expediente=2131347506&modo=ficha |  | 2016-04-20 13:57 | 2017-03-27 15:00 |  |  |  |  | -38.2225 | -72.2844
En Calificación | SEN | Parque Eólico Rinconada | Energía Eólica Rinconada SpA |  | 258 |  |  | Eólica | ERNC | Utility Scale | Del Biobío | Los Angeles-Laja | https://seia.sea.gob.cl/expediente/ficha/fichaPrincipal.php?modo=ficha&id_expediente=2152728835 | Sí | 2021-08-24 20:45 | [5 empty] | -37.2984 | -72.5411 |  | https://www.aeschile.com/es
En Calificación | SEN | Parque Eólico Culenco | PLAN 8 Energía Infinita Ltda |  | 256 |  |  | Eólica | ERNC | Utility Scale | De Ñuble | San Carlos-Quirihue-Ninhue | https://seia.sea.gob.cl/expediente/ficha/fichaPrincipal.php?modo=ficha&id_expediente=2155192322 |  | 2022-02-21 20:24 | [5 empty] | -36.311 | -72.2961
En Calificación | SEN | PARQUE EÓLICO OVEJERA SUR | Parque Eólico Ovejera Sur SpA |  | 252 |  |  | Eólica | ERNC | Utility Scale | De los Ríos | La Unión-Paillaco | https://seia.sea.gob.cl/expediente/ficha/fichaPrincipal.php?modo=ficha&id_expediente=2151788123 |  | 2021-05-28 16:18 | [5 empty] | -40.1471 | -73.0035
Aprobado | SEN | Granja Eólica Calama (e-seia) | Codelco Chile, División Chuquicamata |  | 250 |  |  | Eólica | ERNC | Utility Scale | Antofagasta | Calama | http://seia.sea.gob.cl/expediente/expediente.php?id_expediente=3832245&modo=ficha |  | 2009-06-22 04:00 | 2010-02-15 15:00 |  |  |  |  | -22.4557 | -68.8626
Aprobado | SEN | Golden Sun | Golden Sun SpA |  | 250 |  |  | Solar fotovoltaica | ERNC | Utility Scale | Atacama | Copiapó | http://seia.sea.gob.cl/expediente/ficha/fichaPrincipal.php?modo=ficha&id_expediente=2144204936 |  | 2019-09-23 18:39 | 2020-05-12 16:00 |  |  |  |  | -27.2068 | -70.1229
En Calificación | SEN | ERNC Loa | ERNC LOA Spa |  | 248 |  |  | Eólica | ERNC | Utility Scale | Interregional | Pozo Almonte-María Elena | https://seia.sea.gob.cl/expediente/ficha/fichaPrincipal.php?modo=ficha&id_expediente=2155170238 | Sí | 2022-03-09 00:30 | [5 empty] | -21.6395 | -69.5491 |  | www.grupoibereolica.com
Aprobado | SEN | Proyecto Solar Escondido | Andes Mainstream SpA |  | 245 |  |  | Solar fotovoltaica | ERNC | Utility Scale | Atacama | Copiapó-Tierra Amarilla | http://seia.sea.gob.cl/expediente/expediente.php?id_expediente=2129960375&modo=ficha | Sí | 2014-11-19 19:58 | 2017-02-03 15:00 |  |  |  |  | -27.5933 | -70.2951 |  | https://mainstreamrp.cl/
Aprobado | SEN | Optimización Planta Solar Likana | Likana Solar SpA |  | 240 |  |  | Termosolar | ERNC | Utility Scale | Antofagasta | Calama-Sierra Gorda | https://seia.sea.gob.cl/expediente/ficha/fichaPrincipal.php?modo=ficha&id_expediente=2150837953 | Sí | 2021-02-19 13:49 | 2021-10-04 15:00 |  |  |  |  | -22.711 | -68.6143 |  | https://grupocerro.com/
Aprobado | SEN | Planta de Concentración Solar de Potencia Copiapó Solar | Copiapó Energía Solar SpA (Solarreserve) |  | 240 |  |  | Termosolar | ERNC | Utility Scale | Atacama | Copiapó | http://seia.sea.gob.cl/expediente/expediente.php?id_expediente=2129864098&modo=ficha |  | 2014-10-22 14:36 | 2015-08-24 15:00 |  |  |  |  | -26.9618 | -69.8306
Aprobado | SEN | Planta Fotovoltaica El Almendral 9 MW | GR Temo SpA |  | 9 |  |  | Solar fotovoltaica | ERNC | Utility Scale | Valparaíso | San Felipe | https://seia.sea.gob.cl/expediente/ficha/fichaPrincipal.php?modo=ficha&id_expediente=2155641786 | Sí | 2022-04-21 23:00 | 2023-05-05 15:00 |  |  |  |  | -32.7251 | -70.6854 |  | www.grenergy.eu
En Operación | SEN | Planta FV Sol del Desierto (Fase I y II) | Parque Solar Fotovoltaico Sol del Desierto SpA |  | 225.51 |  |  | Solar fotovoltaica | ERNC | Utility Scale | Antofagasta | María Elena | http://seia.sea.gob.cl/expediente/expediente.php?id_expediente=2129511818&modo=ficha | Sí | 2014-06-20 18:49 | 2015-04-29 15:00 | 2020-04-29 | 2021-07-26 | 2022-01-28 |  | -22.1834 | -69.5699 | S/E María Elena 220 kV | https://www.atlasrenewableenergy.com/
Aprobado | SEN | Parque Fotovoltaico Gabriela 220 MW | GR Lenga SpA |  | 220 |  |  | Solar fotovoltaica | ERNC | Utility Scale | Antofagasta | Sierra Gorda | https://seia.sea.gob.cl/expediente/ficha/fichaPrincipal.php?modo=ficha&id_expediente=2151510073 | Sí | 2021-04-20 15:39 | 2021-12-15 |  |  |  |  | -22.8889 | -69.293 |  | http://grenergy.eu/es/
Aprobado | SEN | Parque Kimal Solar | INVERSIONES KIMAL SOLAR SPA |  | 217.8 |  |  | Solar fotovoltaica | ERNC | Utility Scale | Antofagasta | María Elena | http://seia.sea.gob.cl/expediente/ficha/fichaPrincipal.php?modo=ficha&id_expediente=2143863837 |  | 2019-08-19 15:28 | 2020-02-20 |  |  |  |  | -22.3011 | -69.7649
Aprobado | SEN | PARQUE EOLICO VIENTO SUR | Arauco BioenergÌa S.A |  | 215 |  |  | Eólica | ERNC | Utility Scale | Del Biobío | Arauco-Curanilahue | http://seia.sea.gob.cl/expediente/ficha/fichaPrincipal.php?modo=ficha&id_expediente=2142831870 | Sí | 2019-04-02 17:45 | 2022-03-21 |  |  |  |  | -37.2843 | -73.5519 |  | https://www.arauco.cl/
Aprobado | SEN | Parque Fotovoltaico Santa Marta | Santa Marta SpA |  | 9 |  |  | Solar fotovoltaica | ERNC | Utility Scale | Metropolitana | Talagante | https://seia.sea.gob.cl/expediente/ficha/fichaPrincipal.php?modo=ficha&id_expediente=2155667498 |  | 2022-04-21 23:00 | 2023-04-17 15:00 |  |  |  |  | -33.7142 | -70.9265
En Operación | SEN | PMGD FV Mandinga | Mandinga Solar SpA |  | 9 |  |  | Solar fotovoltaica | ERNC | PMGD | Metropolitana | Melipilla | http://seia.sea.gob.cl/expediente/ficha/fichaPrincipal.php?modo=ficha&id_expediente=2143776166 |  | 2019-07-23 19:13 | 2020-03-02 | 2021-03-31 | 2022-07-06 | 2022-09-30 |  | -33.8011 | -71.27 | Alimentador Tantehue 13,2 kV, S/E Mandinga
En Construcción | SEN | Parque Fotovoltaico Aurora Solar | Tamarugal Solar SpA. | 220 | 187 |  |  | Solar fotovoltaica | ERNC | Utility Scale | Tarapacá | Pozo Almonte | https://seia.sea.gob.cl/expediente/ficha/fichaPrincipal.php?modo=ficha&id_expediente=2144518476 | Sí | 2019-11-04 18:23 | 2020-04-13 15:00 | 2023-03-31 |  |  |  | -20.8024 | -69.4522 | S/E Granja Solar 220 kV | https://www.solarpack.es/pais/chile/
En Operación | SEN | Parque Eólico Cabo Leones II | Ibereólica Cabo Leones II S.A. |  | 205.25 |  |  | Eólica | ERNC | Utility Scale | Atacama | Freirina | http://seia.sea.gob.cl/expediente/expediente.php?id_expediente=6772226&modo=ficha | Sí | 2012-04-12 03:00 | 2012-10-22 15:00 | 2018-11-23 | 2020-09-22 | 2021-02-25 |  | -28.9507 | -71.4461 | SE Maitencillo | http://www.globalpower-generation.com/
Aprobado | SEN | Parque Eólico Vientos del Loa | ENGIE Energía Chile S.A. |  | 204.6 |  |  | Eólica | ERNC | Utility Scale | Antofagasta | Calama | https://seia.sea.gob.cl/expediente/ficha/fichaPrincipal.php?modo=ficha&id_expediente=2147975096 | Sí | 2020-08-20 21:32 | 2021-09-13 15:00 |  |  |  |  | -22.4875 | -68.741 |  | https://www.engie.cl/
En Operación | SEN | PFV MALGARIDA | ACCIONA ENERGÍA CHILE SpA |  | 200.68 |  |  | Solar fotovoltaica | ERNC | Utility Scale | Atacama | Diego de Almagro | http://seia.sea.gob.cl/expediente/expediente.php?id_expediente=2131180801&modo=ficha | Sí | 2016-02-19 13:03 | 2016-10-06 | 2019-12-18 | 2021-02-25 | 2021-06-19 |  | -26.2695 | -69.9647 | S/E Cumbre | https://www.acciona.com/es/
En Construcción | SEN | Planta FV Tocopilla | Planta solar Tocopilla SpA |  | 200.3 |  |  | Solar fotovoltaica | ERNC | Utility Scale | Antofagasta | María Elena | https://seia.sea.gob.cl/expediente/ficha/fichaPrincipal.php?modo=ficha&id_expediente=2146412599 |  | 2020-05-20 14:16 | 2020-12-29 15:00 | 2022-05-31 |  |  |  | -22 | -70 | S/E María Elena 220 kV
Aprobado | SEN | Modificación del Proyecto Fotovoltaico Elena | Ibereólica Solar Elena SpA. |  | 200 |  |  | Solar fotovoltaica | ERNC | Utility Scale | Antofagasta | María Elena | http://seia.sea.gob.cl/expediente/ficha/fichaPrincipal.php?modo=ficha&id_expediente=2142053590 | Sí | 2018-12-21 14:15 | 2019-06-14 16:00 |  |  |  |  | -22.1517 | -69.5028 |  | http://www.grupoibereolica.es/
Aprobado | SEN | Parque Fotovoltaico Víctor Jara | GR Chañar SpA |  | 200 |  |  | Solar fotovoltaica | ERNC | Utility Scale | Tarapacá | Pozo Almonte | https://seia.sea.gob.cl/expediente/ficha/fichaPrincipal.php?modo=ficha&id_expediente=2151883738 | Sí | 2021-05-20 17:51 | 2022-03-07 |  |  |  |  | -20.2817 | -69.6374 |  | www.grenergy.eu
Aprobado | SEN | Proyecto Parque Fotovoltaico Pampa Norte 2 | Enel Green Power Chile S.A. |  | 200 |  |  | Solar fotovoltaica | ERNC | Utility Scale | Antofagasta | Taltal | https://seia.sea.gob.cl/expediente/ficha/fichaPrincipal.php?modo=ficha&id_expediente=2149393610 |  | 2020-12-22 13:50 | 2022-05-03 |  |  |  |  | -25.5461 | -70.2246
Aprobado | SEN | NUEVA CENTRAL SOLAR FOTOVOLTAICA LAS GUINDILLAS | SUR SOLAR SpA |  | 9 |  |  | Solar fotovoltaica | ERNC | Utility Scale | Gral. Bdo O'higgins | San Fernando | https://seia.sea.gob.cl/expediente/ficha/fichaPrincipal.php?modo=ficha&id_expediente=2155648796 |  | 2022-04-21 22:09 | 2023-02-23 15:00 |  |  |  |  | -34.558 | -70.9933
En Construcción | SEN | Planta Fotovoltaica Gran Teno | GR Algarrobo SpA | 240.5 | 200 |  |  | Solar fotovoltaica | ERNC | Utility Scale | Del Maule | Teno | https://seia.sea.gob.cl/expediente/ficha/fichaPrincipal.php?modo=ficha&id_expediente=2144994729 | Sí | 2019-11-22 13:19 | 2020-12-04 15:00 | 2022-12-28 |  |  |  | -34.8142 | -71.1279 | S/E Seccionadora Solís 154 kV | http://grenergy.eu/es/
En Calificación | SEN | Proyecto Solar Fotovoltaico Don Darío | PSF DON DARÍO SPA |  | 210 |  |  | Solar fotovoltaica | ERNC | Utility Scale | Metropolitana | Til-Til | https://seia.sea.gob.cl/expediente/ficha/fichaPrincipal.php?modo=ficha&id_expediente=2155568631 |  | 2022-04-21 21:03 | [5 empty] | -33.1512 | -70.8476
En Calificación | SEN | Sol de Caone | Itahue Energy SPA |  | 420 |  |  | Solar fotovoltaica | ERNC | Utility Scale | Del Maule | Hualañé | https://seia.sea.gob.cl/expediente/ficha/fichaPrincipal.php?modo=ficha&id_expediente=2155670604 | Sí | 2022-04-21 13:24 | [5 empty] | -34.955 | -71.7162 |  | http://spheraenergy.cl/
Aprobado | SEN | Parque Eólico Rarinco | Energia Renovable Verano Tres SpA |  | 198 |  |  | Eólica | ERNC | Utility Scale | Del Biobío | Los Angeles | https://seia.sea.gob.cl/expediente/ficha/fichaPrincipal.php?modo=ficha&id_expediente=2148774575 |  | 2020-10-22 02:16 | 2021-09-27 15:00 |  |  |  |  | -37.4461 | -72.6367
En Operación | SEN | Solar El Romero | Acciona Energía Chile S.A. |  | 196 |  |  | Solar fotovoltaica | ERNC | Utility Scale | Atacama | Vallenar | http://seia.sea.gob.cl/expediente/expediente.php?id_expediente=8278362&modo=ficha | Sí | 2013-06-26 04:00 | 2014-03-10 15:00 |  | 2016-11-24 | 2017-03-03 |  | -29.1091 | -70.9183 | S/E Don Héctor | https://www.acciona.com/es/
Aprobado | SEN | Planta Solar El Trigal | Planta Solar El Trigal SpA |  | 9 |  |  | Solar fotovoltaica | ERNC | PMGD | Metropolitana | Melipilla | https://seia.sea.gob.cl/expediente/ficha/fichaPrincipal.php?modo=ficha&id_expediente=2155533156 | Sí | 2022-04-19 16:04 | 2022-12-05 15:00 |  |  |  |  | -33.6521 | -71.2536 |  | www.energylancuyen.cl
Aprobado | SEN | PARQUE FOTOVOLTAICO TOCOPILLA | EOSOL NEW ENERGY S.A. |  | 192.6 |  |  | Solar fotovoltaica | ERNC | Utility Scale | Antofagasta | María Elena | http://seia.sea.gob.cl/expediente/expediente.php?id_expediente=6893190&modo=ficha |  | 2012-05-15 04:00 | 2012-11-27 15:00 |  |  |  |  | -22.278 | -69.5574
Aprobado | SEN | Proyecto Parque Eólico Morros | Andes Mainstream SpA |  | 192 |  |  | Eólica | ERNC | Utility Scale | Antofagasta | Antofagasta | https://seia.sea.gob.cl/expediente/ficha/fichaPrincipal.php?modo=ficha&id_expediente=2153115256 | Sí | 2021-09-20 17:42 | 2022-09-22 15:00 |  |  |  |  | -23.7435 | -70.0151 |  | https://mainstreamrp.cl/
En Operación | SEN | Eólica San Juan | Parque Eólico San Juan |  | 189.4 |  |  | Eólica | ERNC | Utility Scale | Atacama | Freirina | http://seia.sea.gob.cl/expediente/expediente.php?id_expediente=6723944&modo=ficha |  | 2012-03-21 03:00 | 2013-02-19 15:00 | 2015-12-29 | 2016-07-15 | 2017-03-16 |  | -28.9093 | -71.4565 | Tap-off Línea Maitencillo - Punta Colorada 220 kV | http://www.latampower.com/
En Operación | SEN | Cabo Leones III (Fase 1 y 2) | Ibereólica Cabo Leones III SpA |  | 188.2744 |  |  | Eólica | ERNC | Utility Scale | Atacama | Freirina | http://seia.sea.gob.cl/expediente/ficha/fichaPrincipal.php?modo=ficha&id_expediente=2132282080 | Sí | 2017-04-06 20:02 | 2018-12-17 15:00 | 2020-07-31 | 2021-08-03 | 2021-12-17 |  | -28.9114 | -71.476 | S/E Central Parque Eólico Cabo Leones I 33 kV | http://www.grupoibereolica.es/
En Pruebas | SEN | Ampliación Parque Eólico Calama | ENGIE Energía Chile S.A. |  | 12 |  |  | Eólica | ERNC | Utility Scale | Antofagasta |  |  | Sí |  |  | 2022-05-31 | 2022-08-01 |  |  |  |  | Tap off en Línea 2x220 kV Calama Nueva-Lasana | https://www.engie.cl/
Aprobado | SEN | PROYECTO FOTOVOLTAICO LALACKAMA 3 | Enel Green Power del Sur Spa |  | 181 |  |  | Solar fotovoltaica | ERNC | Utility Scale | Antofagasta | Taltal | https://seia.sea.gob.cl/expediente/ficha/fichaPrincipal.php?modo=ficha&id_expediente=2145745791 |  | 2020-02-21 13:15 | 2021-01-26 15:00 |  |  |  |  | -25.124 | -70.2849
Aprobado | SEN | PLANTA FOTOVOLTAICA ENCUENTRO SOLAR | Energías Renovables Fotones de Chile Limitada |  | 180 |  |  | Solar fotovoltaica | ERNC | Utility Scale | Antofagasta | María Elena | http://seia.sea.gob.cl/expediente/expediente.php?id_expediente=6550323&modo=ficha |  | 2012-01-31 03:00 | 2012-08-28 16:00 |  |  |  |  | -22.2814 | -69.5692
En Operación | SEN | Santa Elizabeth (Ex Parque Solar Fotovoltaico Santa Isabel) | PSF Santa Isabel SpA |  | 9 |  |  | Solar fotovoltaica | ERNC | PMGD | Gral. Bdo O'higgins | Rengo | https://seia.sea.gob.cl/expediente/ficha/fichaPrincipal.php?modo=ficha&id_expediente=2146011011 |  | 2020-03-20 19:18 | 2020-11-05 15:00 | 2021-10-29 | 2022-07-22 | 2023-01-24 |  | -34.315 | -70.9076 | Alimentador Lecaros 15 kV, S/E Rosario
Aprobado | SEN | PLANTA FOTOVOLTAICA CRUCERO SOLAR | Energías Renovables Fotones de Chile Limitada |  | 180 |  |  | Solar fotovoltaica | ERNC | Utility Scale | Antofagasta | María Elena | http://seia.sea.gob.cl/expediente/expediente.php?id_expediente=6550874&modo=ficha |  | 2012-01-31 03:00 | 2012-08-28 16:00 |  |  |  |  | -22.2071 | -69.593
En Operación | SEN | PE San Gabriel | PE SAN GABRIEL SpA |  | 180 |  |  | Eólica | ERNC | Utility Scale | De la Araucanía | Renaico | http://seia.sea.gob.cl/expediente/expediente.php?id_expediente=2131799667&modo=ficha | Sí | 2016-09-22 19:39 | 2017-10-13 15:00 | 2017-09-22 15:00 | 2019-09-16 | 2020-03-13 |  | -37.6741 | -72.5234 | S/E MULCHEN 220KV | https://www.acciona.com/es/
En Operación | SEN | Parque Eólico Cerro Tigre | AR Cerro Tigre SpA |  | 179.3044 |  |  | Eólica | ERNC | Utility Scale | Antofagasta | Antofagasta | http://seia.sea.gob.cl/expediente/expediente.php?id_expediente=2129804362&modo=ficha | Sí | 2014-09-22 19:24 | 2016-04-27 | 2019-11-20 | 2021-09-06 | 2022-03-08 |  | -23.8554 | -69.8149 | S/E Farellón 220 kV | https://mainstreamrp.cl/
Aprobado | SEN | Ampliación Central Desierto de Atacama | Copiapó Solar SpA |  | 173 |  |  | Solar fotovoltaica | ERNC | Utility Scale | Atacama | Tierra Amarilla | https://seia.sea.gob.cl/expediente/ficha/fichaPrincipal.php?modo=ficha&id_expediente=2151133877 |  | 2021-03-22 12:33 | 2022-02-17 |  |  |  |  | -27.8576 | -70.1961
Aprobado | SEN | Parque Eólico Piñón Blanco | Parque Eólico Piñón Blanco SpA |  | 168.3 |  |  | Eólica | ERNC | Utility Scale | De la Araucanía | Angol-Collipulli-Los Sauces | http://seia.sea.gob.cl/expediente/expediente.php?id_expediente=2129646833&modo=ficha |  | 2014-07-18 19:45 | 2015-10-26 15:00 |  |  |  |  | -37.8343 | -72.8351
En Operación | SEN | Parque Eólico Tchamma | AR Tchamma SPA |  | 155.4 |  |  | Eólica | ERNC | Utility Scale | Antofagasta | Calama-María Elena | http://seia.sea.gob.cl/expediente/expediente.php?id_expediente=2128918477&modo=ficha | Sí | 2013-12-18 03:00 | 2014-09-01 16:00 | 2019-10-22 | 2021-08-22 | 2022-02-21 |  | -22.495 | -69.055 | S/E Seccionadora Pallata 220 kV, Línea Encuentro – SGO 1x220 kV | https://mainstreamrp.cl/
En Calificación | SEN | Parque Eólico Newen Küruf | Soc. Eolica Valle Verde SpA |  | 168 |  |  | Eólica | ERNC | Utility Scale | Del Biobío | Mulchén | https://seia.sea.gob.cl/expediente/ficha/fichaPrincipal.php?modo=ficha&id_expediente=2146682491 |  | 2020-05-29 17:20 | [5 empty] | -37.8088 | -72.2153
En Operación | SEN | Sarco | AELA EOLICA SARCO SpA |  | 167.56 |  |  | Eólica | ERNC | Utility Scale | Atacama | Freirina | http://seia.sea.gob.cl/expediente/expediente.php?id_expediente=7342796&modo=ficha | Sí | 2012-10-01 03:00 | 2014-02-11 15:00 | 2017-09-22 15:00 | 2019-03-24 | 2020-07-15 |  | -28.8548 | -71.4543 | S/E MAITENCILLO 220KV | https://www.innergex.com/es/
En Calificación | SEN | Parque Eolico Wayra | Parque Eolico Wayra SpA |  | 198 |  |  | Solar fotovoltaica | ERNC | Utility Scale | Antofagasta | Taltal | https://seia.sea.gob.cl/expediente/ficha/fichaPrincipal.php?modo=ficha&id_expediente=2155483401 | Sí | 2022-04-04 19:54 | [5 empty] | -24.9551 | -70.0131 |  | https://edf-re.cl/
En Operación | Aysén | Hidroeléctrica San Víctor | Empresa Eléctrica San Víctor SpA |  | 3 |  |  | Mini Hidráulica Pasada | ERNC | Utility Scale | De Aysén | Aisén |  |  |  |  | 2020-09-28 | 2022-06-30 | 2022-06-30 |  |  |  | Derivacion Sector Viviana - Alimentador Interconexión Coyhaique - Aysén
En Operación | SEN | Santa Isabel Etapa I | TSGF SpA |  | 165.79 |  |  | Solar fotovoltaica | ERNC | Utility Scale | Antofagasta | María Elena | http://seia.sea.gob.cl/expediente/ficha/fichaPrincipal.php?modo=normal&id_expediente=2131807726 | Sí | 2016-09-22 | 2017-09-01 | 2019-08-20 | 2021-04-24 | 2021-08-16 |  | -22.0534 | -69.5979 | S/E Seccionadora Línea Encuentro – Lagunas 220 kV | https://www.total.com/en
En Pruebas | SEN | Parque Eólico Atacama | Parque Eólico Atacama SpA |  | 165.3 |  |  | Eólica | ERNC | Utility Scale | Atacama | Freirina | https://seia.sea.gob.cl/expediente/ficha/fichaPrincipal.php?modo=ficha&id_expediente=2145215132 | Sí | 2020-04-24 13:14 | 2021-12-14 | 2022-03-31 | 2023-01-11 |  |  | -28.9096 | -71.4756 | Nueva S/E Seccionadora Iberatacama 220 kV | http://www.grupoibereolica.es/
Aprobado | SEN | Parque Solar Diego de Almagro | Andes Mainstream SpA |  | 162 |  |  | Solar fotovoltaica | ERNC | Utility Scale | Atacama | Diego de Almagro | http://seia.sea.gob.cl/expediente/expediente.php?id_expediente=6920996&modo=ficha | Sí | 2012-05-22 04:00 | 2012-10-22 15:00 |  |  |  |  | -26.4292 | -69.9688 |  | https://mainstreamrp.cl/
Aprobado | SEN | Parque Eólico Caman | AR Caman SpA |  | 160.9 |  |  | Eólica | ERNC | Utility Scale | De los Ríos | Los Lagos-Paillaco-Valdivia | http://seia.sea.gob.cl/expediente/ficha/fichaPrincipal.php?modo=ficha&id_expediente=2139054175 |  | 2018-05-08 20:45 | 2020-11-23 15:00 |  |  |  |  | -39.9683 | -72.9524
Aprobado | SEN | Planta Fotovoltaica La Marquesa | PFV LEYDA SPA |  | 9 |  |  | Solar fotovoltaica | ERNC | PMGD | Valparaíso | San Antonio | https://seia.sea.gob.cl/expediente/ficha/fichaPrincipal.php?modo=ficha&id_expediente=2155442527 |  | 2022-03-24 12:48 | 2023-04-19 15:00 |  |  |  |  | -33.6095 | -71.4045
Aprobado | SEN | Parque Eólico Lebu Segunda Etapa . | Sociedad Lebu Dos S.A. |  | 158 |  |  | Eólica | ERNC | Utility Scale | Del Biobío | Lebu | http://seia.sea.gob.cl/expediente/expediente.php?id_expediente=5607651&modo=ficha |  | 2011-05-20 04:00 | 2012-07-19 16:00 |  |  |  |  | -37.712 | -73.6503
En Operación | SEN | Río Escondido | AR Escondido SpA |  | 157.96 |  |  | Solar fotovoltaica | ERNC | Utility Scale | Atacama | Copiapó | https://seia.sea.gob.cl/expediente/ficha/fichaPrincipal.php?modo=ficha&id_expediente=2129960375 | Sí |  |  | 2019-11-20 | 2021-03-21 | 2021-12-01 |  | -27.5933 | -70.2951 | S/E Cardones 220 kV | https://mainstreamrp.cl/
En Operación | SEN | PE Llanos del Viento | Huemul Energía SpA |  | 160 |  |  | Eólica | ERNC | Utility Scale | Antofagasta | Antofagasta | http://seia.sea.gob.cl/expediente/ficha/fichaPrincipal.php?modo=ficha&id_expediente=2141821827 | Sí | 2018-11-21 15:37 | 2019-07-10 | 2020-07-31 | 2022-12-22 | 2023-03-31 |  | -23.7487 | -70.001 | S/E O’Higgins 220 kV | https://mainstreamrp.cl/
Aprobado | SEN | Parque Eólico Los Trigales | Parque Eólico Los Trigales SpA. |  | 154.8 |  |  | Eólica | ERNC | Utility Scale | De la Araucanía | Ercilla | http://seia.sea.gob.cl/expediente/expediente.php?id_expediente=2130622163&modo=ficha | Sí | 2015-07-31 19:18 | 2016-04-01 |  |  |  |  | -38.0808 | -72.2991 |  | https://www.engie.cl/
Aprobado | SEN | Parque Fotovoltaico Andino Las Pataguas | PARQUE FOTOVOLTAICO ANDINO LAS PATAGUAS SPA |  | 152.6 |  |  | Solar fotovoltaica | ERNC | Utility Scale | Metropolitana | San Pedro | https://seia.sea.gob.cl/expediente/ficha/fichaPrincipal.php?modo=ficha&id_expediente=2149726158 | Sí | 2021-01-21 23:48 | 2021-12-17 |  |  |  |  | -33.4797 | -70.6609 |  | http://andes-solar.com/
En Pruebas | SEN | Meseta de Los Andes | Tercera Región Solar SpA |  | 152.5 |  |  | Solar fotovoltaica | ERNC | Utility Scale | Valparaíso | Los Andes-Calle Larga | http://seia.sea.gob.cl/expediente/ficha/fichaPrincipal.php?modo=ficha&id_expediente=2142846510 | Sí | 2019-04-05 20:42 | 2020-09-01 | 2021-06-30 | 2023-02-16 |  |  | -32.8925 | -70.5404 | S/E Los Maquis 220 kV | https://sonnedix.com/
En Operación | SEN | PMGD Litoral | Litoral Solar SpA |  | 9 |  |  | Solar fotovoltaica | ERNC | PMGD | Valparaíso | El Quisco | https://seia.sea.gob.cl/expediente/ficha/fichaPrincipal.php?modo=ficha&id_expediente=2146355016 |  | 2020-04-24 19:47 | 2021-01-26 15:00 | 2022-03-31 | 2022-07-29 | 2022-11-05 |  | -33.4179 | -71.6022 | Alimentador Esmeralda 12 kV, S/E El Totoral
En Operación | SEN | Atacama Solar II | Atacama Solar S.A. |  | 150 |  |  | Solar fotovoltaica | ERNC | Utility Scale | Tarapacá | Pica-Pozo Almonte | http://seia.sea.gob.cl/expediente/expediente.php?id_expediente=5282615&modo=ficha | Sí | 2011-02-02 03:00 | 2011-07-13 16:00 | 2019-04-24 | 2021-01-30 | 2021-04-29 |  | -20.4983 | -69.4479 | Lagunas 220 kV | https://sonnedix.com/
Aprobado | SEN | Parque Eólico San Pedro II | RÍO ALTO S.A. (Transantartic) |  | 151 |  |  | Eólica | ERNC | Utility Scale | De los Lagos | Dalcahue | http://seia.sea.gob.cl/expediente/expediente.php?id_expediente=7111600&modo=ficha |  | 2012-07-11 04:00 | 2013-12-24 15:00 |  |  |  |  | -42.2613 | -73.955
En Operación | SEN | Parque Eólico Calama | Engie Energía Chile S.A. |  | 150.46 |  |  | Eólica | ERNC | Utility Scale | Antofagasta | Calama | http://seia.sea.gob.cl/expediente/ficha/fichaPrincipal.php?modo=ficha&id_expediente=2138966796 | Sí | 2018-04-20 18:56 | 2018-12-17 15:00 | 2019-11-20 | 2021-05-14 | 2021-10-29 |  | -22.4786 | -68.7886 | Tap Off en Línea Calama – Solar Jama 1x220 kV | https://www.engie.cl/
Aprobado | SEN | Parque Solar Victoria | Solar Victoria Spa |  | 9 |  |  | Solar fotovoltaica | ERNC | Utility Scale | De la Araucanía | Victoria | https://seia.sea.gob.cl/expediente/ficha/fichaPrincipal.php?modo=ficha&id_expediente=2155399010 |  | 2022-03-22 18:54 | 2023-01-17 15:00 |  |  |  |  | -38.2666 | -72.5316
En Operación | SEN | ICB | ICB Inmobiliaria S.A. |  | 0.3 |  |  | Solar fotovoltaica | ERNC | PMGD | Metropolitana | [5 empty] | 2021-01-29 | 2022-06-13 | 2022-06-13 |  |  |  | Alimentador Maulen 12 kV, S/E Chacabuco
Aprobado | SEN | Parque Fotovoltaico Santa Isabel II | TS3 |  | 150 |  |  | Solar fotovoltaica | ERNC | Utility Scale | Antofagasta | María Elena | https://seia.sea.gob.cl/expediente/ficha/fichaPrincipal.php?modo=ficha&id_expediente=2146109561 | Sí | 2020-04-23 13:56 | 2021-03-10 15:00 |  |  |  |  | -22.9536 | -69.3678 |  | https://www.total.com/en
Aprobado | SEN | Planta de Concentración Solar de Potencia Copiapó Solar | Copiapó Energía Solar SpA (Solarreserve) |  | 150 |  |  | Solar fotovoltaica | ERNC | Utility Scale | Atacama | Copiapó | http://seia.sea.gob.cl/expediente/expediente.php?id_expediente=2129864098&modo=ficha |  | 2014-10-22 14:36 | 2015-08-24 15:00 |  |  |  |  | -26.9617 | -69.8305
Aprobado | SEN | Planta Solar Fotovoltaica Tres Cruces | Sonnedix Chile Holding SpA |  | 150 |  |  | Solar fotovoltaica | ERNC | Utility Scale | Atacama | Chañaral-Diego de Almagro | https://seia.sea.gob.cl/expediente/ficha/fichaPrincipal.php?modo=ficha&id_expediente=2146824374 | Sí | 2020-06-19 16:27 | 2021-07-01 16:00 |  |  |  |  | -26.1882 | -70.0416 |  | https://sonnedix.com/
En Operación | SEN | Luz del Norte | Parque Solar Fotovoltaico Luz del Norte SpA |  | 141.04 |  |  | Solar fotovoltaica | ERNC | Utility Scale | Atacama | Copiapó | http://seia.sea.gob.cl/expediente/expediente.php?id_expediente=8351500&modo=ficha |  | 2013-07-15 04:00 | 2014-03-13 15:00 | 2015-03-20 | 2015-09-01 | 2016-02-24 |  | -27.0143 | -69.8991 | S/E Carrera Pinto 220 kV
En Construcción | SEN | Parque Eólico Caman - Etapa 1 | AR Caman SpA |  | 145.7 |  |  | Eólica | ERNC | Utility Scale | De los Ríos | Los Lagos-Paillaco-Valdivia | http://seia.sea.gob.cl/expediente/ficha/fichaPrincipal.php?modo=ficha&id_expediente=2139054175 | Sí | 2018-05-08 20:45 | 2020-11-23 15:00 | 2021-06-30 |  |  |  | -39.9683 | -72.9524 | S/E Cerros de Huichahue 220 kV | https://mainstreamrp.cl/
Aprobado | SEN | Parque Solar Fotovoltaico Punta del Viento | Energia Renovable Verano Tres SpA |  | 145 |  |  | Solar fotovoltaica | ERNC | Utility Scale | Coquimbo | La Higuera | https://seia.sea.gob.cl/expediente/ficha/fichaPrincipal.php?modo=ficha&id_expediente=2144927449 |  | 2019-11-19 15:50 | 2020-08-10 16:00 |  |  |  |  | -29.3548 | -71.0299
En Construcción | SEN | Parque Solar Fotovoltaico Tamarico | Tamarico Solar Dos SpA (Celtic Solar) |  | 144.7 |  |  | Solar fotovoltaica | ERNC | Utility Scale | Atacama | Vallenar | http://seia.sea.gob.cl/expediente/expediente.php?id_expediente=2130018042&modo=ficha | Sí | 2014-12-05 15:29 | 2016-09-13 | 2021-09-30 |  |  |  | -28.447 | -70.7816 | Nueva S/E Seccionadora TamaricoCaserones 220 kV | www.celticsolargroup.com
En Calificación | SEN | Parque Eólico El Almendro | Bioenergias Forestales SpA |  | 144 |  |  | Eólica | ERNC | Utility Scale | Interregional | Nacimiento-Renaico-Angol | https://seia.sea.gob.cl/expediente/ficha/fichaPrincipal.php?modo=ficha&id_expediente=2155491555 |  | 2022-04-29 20:09 | [5 empty] | -37.6821 | -72.7107
Aprobado | SEN | Parque Solar Fotovoltaico Nuevo Futuro | Avenir La Silla SpA |  | 144 |  |  | Solar fotovoltaica | ERNC | Utility Scale | Atacama | Vallenar | http://seia.sea.gob.cl/expediente/expediente.php?id_expediente=2131542388&modo=ficha |  | 2016-07-06 19:53 | 2018-01-25 15:00 |  |  |  |  | -29.1179 | -70.8907
En Operación | SEN | PARQUE SOLAR FINIS TERRAE | ENEL GREEN POWER DEL SUR SPA |  | 137.31 |  |  | Solar fotovoltaica | ERNC | Utility Scale | Antofagasta | Maria Elena | http://seia.sea.gob.cl/expediente/ficha/fichaPrincipal.php?modo=ficha&id_expediente=6759999 |  | 2012-04-02 03:00 | 2012-10-17 15:00 | 2015-09-09 | 2016-02-29 | 2017-04-18 |  | -22.33 | -69.5363 | Rande 220 kV
En Operación | SEN | FV BOLERO | HELIO ATACAMA TRES SPA |  | 135.7 |  |  | Solar fotovoltaica | ERNC | Utility Scale | Antofagasta | Sierra Gorda | http://seia.sea.gob.cl/expediente/ficha/fichaPrincipal.php?modo=ficha&id_expediente=6756023 | Sí | 2012-04-02 03:00 | 2012-08-28 16:00 | 2015-03-20 | 2017-03-23 | 2017-03-08 |  | -23.4681 | -69.4171 | Laberinto 220 kV - BP A / Laberinto 220 kV - BP B | https://www.aeschile.com/es
Aprobado | SEN | Parque Fotovoltaico Los Rastrojos | CCE |  | 141 |  |  | Solar fotovoltaica | ERNC | Utility Scale | Coquimbo | La Higuera | http://seia.sea.gob.cl/expediente/ficha/fichaPrincipal.php?modo=ficha&id_expediente=2143509595 | Sí | 2019-06-20 15:50 | 2020-02-13 |  |  |  |  | -29.1425 | -70.8937 |  | http://www.austriansolar.com/es/
Aprobado | SEN | Parque Eólico Rihue | Rihue SpA |  | 138.6 |  |  | Eólica | ERNC | Utility Scale | Del Biobío | Mulchén-Negrete | http://seia.sea.gob.cl/expediente/expediente.php?id_expediente=2130924439&modo=ficha |  | 2015-11-20 19:39 | 2016-11-18 15:00 |  |  |  |  | -37.6082 | -72.5918
Aprobado | SEN | Parque Eólico Litueche | PLAN 8 Energía Infinita Ltda |  | 138 |  |  | Eólica | ERNC | Utility Scale | Gral. Bdo O'higgins | Litueche | http://seia.sea.gob.cl/expediente/ficha/fichaPrincipal.php?modo=normal&id_expediente=2138522704 |  | 2018-02-21 13:18 | 2019-01-24 15:00 |  |  |  |  | -34.0994 | -71.6787
En Pruebas | SEN | Parque fotovoltaico Guanchoi (Ex Campos del Sol II) | Enel Green Power SpA |  | 369.6 |  |  | Solar fotovoltaica | ERNC | Utility Scale | Atacama | Diego de Almagro | http://seia.sea.gob.cl/expediente/expediente.php?id_expediente=2129919787&modo=ficha |  | 2014-11-21 14:49 | 2016-06-22 16:00 | 2021-04-30 | 2022-07-22 |  |  | -26.69 | -69.9505 | S/E Illapa 220 kV
En Operación | SEN | PV Tamaya Solar | ENGIE Energía Chile S.A. |  | 112.89 |  |  | Solar fotovoltaica | ERNC | Utility Scale | Antofagasta | Tocopilla | http://seia.sea.gob.cl/expediente/ficha/fichaPrincipal.php?modo=ficha&id_expediente=2141397822 | Sí | 2018-09-25 19:26 | 2019-03-26 15:00 | 2020-09-30 | 2021-09-09 | 2022-01-10 |  | -22.1652 | -70.096 | S/E Tamaya 110 kV | https://www.engie.cl/
En Operación | SEN | Parque Eólico Malleco Fase 1 (Sur) | wpd Malleco SPA |  | 131.86 |  |  | Eólica | ERNC | Utility Scale | De la Araucanía | Collipulli | http://seia.sea.gob.cl/expediente/expediente.php?id_expediente=2128950871&modo=ficha | Sí | 2013-12-23 03:00 |  | 2019-12-18 | 2021-04-19 | 2021-09-28 |  | -38.3671 | -72.2378 |  | http://www.wpd-chile.com/start/
Aprobado | SEN | Parque Iquique Solar | INVERSIONES IQUIQUE SOLAR SPA |  | 131.58 |  |  | Solar fotovoltaica | ERNC | Utility Scale | Tarapacá | Pozo Almonte-Alto Hospicio | http://seia.sea.gob.cl/expediente/ficha/fichaPrincipal.php?modo=ficha&id_expediente=2144262851 |  | 2019-09-23 21:36 | 2020-07-03 16:00 |  |  |  |  | -20.3494 | -70.0527
En Operación | SEN | Parque Eólico Malleco Fase 2 (Norte) | wpd Malleco SPA |  | 131.074 |  |  | Eólica | ERNC | Utility Scale | De la Araucanía | Collipulli | http://seia.sea.gob.cl/expediente/expediente.php?id_expediente=2128950871&modo=ficha | Sí | 2013-12-23 03:00 |  | 2019-12-18 | 2021-04-20 | 2022-02-03 |  | -38.3671 | -72.2378 |  | http://www.wpd-chile.com/start/
Aprobado | SEN | Parque Solar Fotovoltaico Pedro de Valdivia | ACCIONA ENERGÍA CHILE SpA |  | 130 |  |  | Solar fotovoltaica | ERNC | Utility Scale | Antofagasta | María Elena | https://seia.sea.gob.cl/expediente/ficha/fichaPrincipal.php?modo=ficha&id_expediente=2148337220 | Sí | 2020-09-22 14:02 | 2021-07-05 16:00 |  |  |  |  | -23 | -70 |  | https://www.acciona.com/es/
Aprobado | SEN | Parque Eólico San Andrés | Parque Eólico San Andrés SpA. |  | 130 |  |  | Eólica | ERNC | Utility Scale | De la Araucanía | Collipulli | https://seia.sea.gob.cl/expediente/ficha/fichaPrincipal.php?modo=ficha&id_expediente=2147474806 |  | 2020-07-22 22:11 | 2022-02-24 |  |  |  |  | -37.9639 | -72.2864
En Operación | SEN | PE Aurora | Aela Generación S.A. |  | 126.6 |  |  | Eólica | ERNC | Utility Scale | De los Lagos | Llanquihue | http://seia.sea.gob.cl/expediente/expediente.php?id_expediente=2128641641&modo=ficha | Sí | 2013-10-10 03:00 | 2015-09-25 | 2017-09-22 15:00 | 2018-02-28 | 2020-11-11 |  | -41.2292 | -73.1251 | Tap off provisorio a línea 1x220kV Rahue-Puerto Montt | https://www.innergex.com/es/
En Operación | SEN | El Pelícano | SunPower Corporation S.p.A. |  | 105.032 |  |  | Solar fotovoltaica | ERNC | Utility Scale | Coquimbo | La Higuera | http://seia.sea.gob.cl/expediente/expediente.php?id_expediente=2128971274&modo=ficha | Sí | 2013-12-23 03:00 | 2015-03-05 15:00 | 2015-01-20 | 2017-09-25 | 2018-09-13 |  | -29.141 | -70.8718 | S/E Don Héctor 220 kV | https://www.pelicanosolar.cl/es/inicio/
Aprobado | SEN | Parque Solar Fotovoltaico Pampa Librillo | Librillo Solar SpA |  | 126 |  |  | Solar fotovoltaica | ERNC | Utility Scale | Antofagasta | Taltal | https://seia.sea.gob.cl/expediente/ficha/fichaPrincipal.php?modo=ficha&id_expediente=2150823534 | Sí | 2021-02-18 19:20 | 2021-10-12 15:00 |  |  |  |  | -25.4975 | -70.1607 |  | https://www.arroyoenergygroup.com/project/acro/
Aprobado | SEN | Parque Solar Olmué | Inversiones y Servicios SunEdison Chile Limitada |  | 126 |  |  | Solar fotovoltaica | ERNC | Utility Scale | Valparaíso | Olmué | http://seia.sea.gob.cl/expediente/expediente.php?id_expediente=2129991316&modo=ficha |  | 2014-11-28 13:42 | 2015-09-22 |  |  |  |  | -33.0241 | -71.1728
Aprobado | SEN | Pampa Solar | Pleiades S.A. |  | 120 |  |  | Solar fotovoltaica | ERNC | Utility Scale | Tarapacá | Pozo Almonte | http://seia.sea.gob.cl/expediente/expediente.php?id_expediente=2128821852&modo=ficha |  | 2013-11-15 03:00 | 2015-07-20 15:00 |  |  |  |  | -20.2713 | -69.7577
Aprobado | SEN | CENTRAL DESIERTO DE ATACAMA | COPIAPO SOLAR S.A. |  | 120 |  |  | Solar fotovoltaica | ERNC | Utility Scale | Atacama | Copiapó-Tierra Amarilla | http://seia.sea.gob.cl/expediente/expediente.php?id_expediente=8377760&modo=ficha |  | 2013-07-25 04:00 | 2014-04-21 15:00 |  |  |  |  | -27.8645 | -70.1843
Aprobado | SEN | Parque Fotovoltaico Peldehue Solar | Peldehue Solar SpA |  | 120 |  |  | Solar fotovoltaica | ERNC | Utility Scale | Metropolitana | Colina | http://seia.sea.gob.cl/expediente/ficha/fichaPrincipal.php?modo=ficha&id_expediente=2143435850 | Sí | 2019-06-13 17:35 | 2021-08-02 16:00 |  |  |  |  | -33.1182 | -70.6971 |  | https://www.edf-re.com/
Aprobado | SEN | Parque Eólico Ancud | Austrian Solar |  | 120 |  |  | Eólica | ERNC | Utility Scale | De los Lagos | Ancud | http://seia.sea.gob.cl/expediente/expediente.php?id_expediente=6323773&modo=ficha | Sí | 2011-11-30 03:00 | 2012-04-19 15:00 |  |  |  |  | -41.9564 | -73.6721 |  | http://www.austriansolar.com/es/
En Calificación | SEN | ERNC Loa | ERNC LOA Spa |  | 270 |  |  | Solar fotovoltaica | ERNC | Utility Scale | Interregional | Pozo Almonte-María Elena | https://seia.sea.gob.cl/expediente/ficha/fichaPrincipal.php?modo=ficha&id_expediente=2155170238 | Sí | 2022-03-09 00:30 | [5 empty] | -21.6395 | -69.5491 |  | www.grupoibereolica.com
En Operación | SEN | PE Cabo Leones I | PARQUE EÓLICO CABO LEONES I S.A |  | 181.01 |  |  | Eólica | ERNC | Utility Scale | Atacama | Freirina | http://seia.sea.gob.cl/expediente/expediente.php?id_expediente=6079443&modo=ficha | Sí | 2011-09-28 03:00 | 2012-03-29 15:00 | 2016-05-04 | 2017-12-21 15:23 | 2018-06-12 |  | -28.9295 | -71.442 | S/E Cabo Leones 220 kV | https://www.edf-re.com/
Aprobado | SEN | Parque hibrido Amolanas | PACIFIC HYDRO CHILE S.A. |  | 117 |  |  | Eólica | ERNC | Utility Scale | Coquimbo | Canela-Ovalle | https://seia.sea.gob.cl/expediente/ficha/fichaPrincipal.php?modo=ficha&id_expediente=2152937944 |  | 2021-08-23 21:27 | 2022-08-26 |  |  |  |  | -31.1631 | -71.5972
Aprobado | SEN | Parque Fotovoltaico Chicha Solar | SOLAR TI VEINTIDOS SPA |  | 9 |  |  | Solar fotovoltaica | ERNC | Utility Scale | Metropolitana | Curacaví | https://seia.sea.gob.cl/expediente/ficha/fichaPrincipal.php?modo=ficha&id_expediente=2155189414 | Sí | 2022-02-21 21:00 | 2022-10-06 15:00 |  |  |  |  | -33.4247 | -71.0508 |  | https://trinergy.cl/
En Operación | SEN | Eólica El Arrayán | Parque Eólico El Arrayán SpA |  | 114.9885 |  |  | Eólica | ERNC | Utility Scale | Coquimbo | Ovalle | http://seia.sea.gob.cl/expediente/expediente.php?id_expediente=6360756&modo=ficha | Sí | 2011-12-07 03:00 | 2012-04-20 15:00 | 2012-10-01 | 2014-01-01 | 2014-06-06 |  | -30.5793 | -71.6981 | S/E El Arrayan 220 kV | https://www.arroyoenergygroup.com/project/acro/
En Calificación | SEN | Parque Eólico Don Álvaro | Energía Eólica Don Álvaro SpA |  | 114 |  |  | Eólica | ERNC | Utility Scale | Del Biobío | Los Angeles | https://seia.sea.gob.cl/expediente/ficha/fichaPrincipal.php?modo=ficha&id_expediente=2149701106 | Sí | 2021-01-22 23:16 | [5 empty] | -37.4843 | -72.5213 |  | https://www.aeschile.com/es
Aprobado | SEN | Proyecto Fotovoltaico Llanta | MSN Solar 5 SpA |  | 112 |  |  | Solar fotovoltaica | ERNC | Utility Scale | Atacama | Diego de Almagro | http://seia.sea.gob.cl/expediente/expediente.php?id_expediente=2128970231&modo=ficha |  | 2013-12-23 03:00 | 2014-10-03 17:36 |  |  |  |  | -26.3737 | -69.9478
Aprobado | SEN | Parque Solar Sol del Verano | Parque Solar Verano Dos SpA |  | 112 |  |  | Solar fotovoltaica | ERNC | Utility Scale | Atacama | Vallenar | http://seia.sea.gob.cl/expediente/expediente.php?id_expediente=2130076795&modo=ficha |  | 2014-12-19 20:44 | 2015-12-21 15:00 |  |  |  |  | -29.0517 | -70.897 | S/E María Elena 220 kV
Aprobado | SEN | DIA Divisadero | Avenir El Divisadero SpA |  | 110.8583 |  |  | Solar fotovoltaica | ERNC | Utility Scale | Atacama | Vallenar | http://seia.sea.gob.cl/expediente/ficha/fichaPrincipal.php?modo=ficha&id_expediente=2128949905 |  | 2013-12-20 03:00 | 2014-07-01 16:00 |  |  |  |  | -29.1295 | -70.9078
En Operación | SEN | PARQUE EÓLICO SIERRA GORDA ESTE | ENEL GREEN POWER DEL SUR SPA |  | 110.619 |  |  | Eólica | ERNC | Utility Scale | Antofagasta | Sierra Gorda | http://seia.sea.gob.cl/expediente/expediente.php?id_expediente=2128953475&modo=ficha |  | 2013-12-20 03:00 | 2014-08-28 16:00 | 2015-11-09 | 2016-12-26 | 2016-12-19 |  | -22.8903 | -69.0155 | El Arriero 220 kV - BP
En Operación | SEN | Parque Eólico Los Olmos | Inversiones BOSQUEMAR Ltda |  | 110.4 |  |  | Eólica | ERNC | Utility Scale | Del Biobío | Mulchén | http://seia.sea.gob.cl/expediente/expediente.php?id_expediente=2130404472&modo=ficha | Sí | 2015-04-22 17:46 | 2016-04-11 | 2019-12-18 | 2021-09-01 | 2022-01-19 |  | -37.6658 | -72.4777 |  | https://www.aeschile.com/es
Aprobado | SEN | Planta Solar Atacama 2 CSP | Abengoa Solar Chile SpA. |  | 110 |  |  | Termosolar | ERNC | Utility Scale | Antofagasta | Sierra Gorda | http://seia.sea.gob.cl/expediente/expediente.php?id_expediente=2130073042&modo=ficha |  | 2014-12-18 18:07 | 2015-05-29 15:00 |  |  |  |  | -23.1016 | -69.374
En Operación | SEN | Cerro Dominador CSP | Cerro Dominador CSP |  | 108.27 |  |  | Termosolar | ERNC | Utility Scale | Antofagasta | María Elena | http://seia.sea.gob.cl/expediente/ficha/fichaPrincipal.php?modo=ficha&id_expediente=2128879352 | Sí | 2013-12-06 03:00 | 2014-05-06 16:00 | 2019-12-18 | 2021-04-10 | 2021-09-30 |  | -22.7952 | -69.4887 | Línea Encuentro - Sierra Gorda | https://grupocerro.com/
Aprobado | SEN | Parque Eólico Calama A | E-CL S.A. |  | 108 |  |  | Eólica | ERNC | Utility Scale | Antofagasta | Calama | http://seia.sea.gob.cl/expediente/expediente.php?id_expediente=7047018&modo=ficha | Sí | 2012-06-22 04:00 | 2013-01-25 15:00 |  |  |  |  | -22.4695 | -68.7523 |  | https://www.engie.cl/
Aprobado | SEN | Parque Eólico Lebu Sur (e-seia) | Lebu Sur S.A. (Inversiones Bosquemar) |  | 108 |  |  | Eólica | ERNC | Utility Scale | Del Biobío | Lebu | http://seia.sea.gob.cl/expediente/expediente.php?id_expediente=3609338&modo=ficha |  | 2009-03-09 03:00 | 2010-02-23 15:00 |  |  |  |  | -37.6713 | -73.6439
En Operación | SEN | Eólica Los Cururos | Parque Eólico Los Cururos Ltda |  | 107.7 |  |  | Eólica | ERNC | Utility Scale | Coquimbo | Ovalle | http://seia.sea.gob.cl/expediente/expediente.php?id_expediente=5496648&modo=ficha | Sí | 2011-04-04 03:00 | 2012-05-08 16:00 | 2013-10-01 | 2014-01-01 | 2014-07-23 |  | -31.0315 | -71.6355 | S/E La Cebada 220 kV | https://www.aeschile.com/es
En Construcción | SEN | Parque Eólico Ckhuri (Ex Ckani) | AR Alto Loa SpA |  | 107.2 |  |  | Eólica | ERNC | Utility Scale | Antofagasta | Calama | http://seia.sea.gob.cl/expediente/expediente.php?id_expediente=5586667&modo=ficha | Sí | 2011-05-04 03:00 | 2011-12-20 15:00 | 2020-04-29 |  |  |  | -22.0435 | -68.593 | S/E El Abra 220 kV | https://mainstreamrp.cl/
En Operación | SEN | Granja Solar | María Elena Solar S.A. |  | 105 |  |  | Solar fotovoltaica | ERNC | Utility Scale | Tarapacá | Pozo Almonte | http://seia.sea.gob.cl/expediente/expediente.php?id_expediente=2131614715&modo=ficha | Sí | 2016-07-21 21:55 | 2017-10-05 15:00 | 2019-05-23 | 2020-03-02 | 2020-06-30 |  | -20.7953 | -69.5014 | SE Lagunas | https://www.solarpack.es/pais/chile/
Aprobado | SEN | Parque Frontera Solar | INVERSIONES FRONTERA SOLAR SPA |  | 105.27 |  |  | Solar fotovoltaica | ERNC | Utility Scale | Antofagasta | María Elena | http://seia.sea.gob.cl/expediente/ficha/fichaPrincipal.php?modo=ficha&id_expediente=2144383941 |  | 2019-10-21 13:40 | 2020-10-02 15:00 |  |  |  |  | -21.6859 | -69.4494
En Operación | SEN | PMGD Parque Fotovoltaico El Huaso | Parque Solar Salamanca SpA |  | 2.7 |  |  | Solar fotovoltaica | ERNC | PMGD | Valparaíso | Catemu |  |  |  |  | 2021-11-30 | 2022-07-15 | 2022-07-15 |  |  |  | Alimentador Enami 12 kV, S/E Catemu
En Operación | SEN | Conejo Solar | Conejo Solar S.pA. |  | 104 |  |  | Solar fotovoltaica | ERNC | Utility Scale | Antofagasta | Taltal | http://seia.sea.gob.cl/expediente/expediente.php?id_expediente=2128553155&modo=ficha | Sí | 2013-09-09 03:00 | 2014-01-20 15:00 | 2014-10-01 | 2016-05-15 | 2016-09-08 |  | -25.512 | -70.168 | S/E San Francisco 220 kV | https://www.arroyoenergygroup.com/project/acro/
Aprobado | SEN | Proyecto Planta Termosolar Camarones | ELECNOR Chile S.A. |  | 105 |  |  | Termosolar | ERNC | Utility Scale | Arica y Parinacota | Camarones | http://seia.sea.gob.cl/expediente/expediente.php?id_expediente=2130515940&modo=ficha |  | 2015-06-19 12:00 | 2016-05-19 |  |  |  |  | -18.9856 | -70.0303
En Operación | SEN | Quilapilún | Chungungo S.A. |  | 103.02 |  |  | Solar fotovoltaica | ERNC | Utility Scale | Metropolitana | Colina | http://seia.sea.gob.cl/expediente/expediente.php?id_expediente=2129456381&modo=ficha | Sí | 2014-05-23 21:46 | 2015-06-24 15:00 | 2015-05-19 | 2016-07-15 | 2017-03-09 |  | -33.1037 | -70.6879 |  | https://www.atlasrenewableenergy.com/
En Operación | SEN | Parque Fotovoltaico San Pedro | GPG Solar Chile 2017 SpA |  | 102.2 |  |  | Solar fotovoltaica | ERNC | Utility Scale | Antofagasta |  |  | Sí |  |  | 2019-11-20 | 2020-11-13 | 2021-02-18 |  | -22.5488 | -68.7674 | S/E Seccionadora Lasana, Línea 1x220 kV Calama - Solar Jama | http://www.globalpower-generation.com/
Aprobado | SEN | PARQUE SOLAR AZAPA | Andes Mainstream SpA |  | 104 |  |  | Solar fotovoltaica | ERNC | Utility Scale | Arica y Parinacota | Arica | http://seia.sea.gob.cl/expediente/expediente.php?id_expediente=7560529&modo=ficha | Sí | 2012-11-26 03:00 | 2013-05-13 16:00 |  |  |  |  | -18.4827 | -70.23 |  | https://mainstreamrp.cl/
Aprobado | SEN | Parque Fotovoltaico Délano | Inversiones y Servicios SunEdison Chile Limitada |  | 104 |  |  | Solar fotovoltaica | ERNC | Utility Scale | Atacama | Vallenar | http://seia.sea.gob.cl/expediente/expediente.php?id_expediente=2129630682&modo=ficha |  | 2014-07-29 22:10 | 2015-12-31 15:00 |  |  |  |  | -28.2971 | -70.6968
En Operación | SEN | Solar Llano de Llampos | Amanecer Solar SpA |  | 101.02 |  |  | Solar fotovoltaica | ERNC | Utility Scale | Atacama | Copiapó | http://seia.sea.gob.cl/expediente/expediente.php?id_expediente=7540029&modo=ficha |  | 2012-11-16 03:00 | 2013-05-27 16:00 | 2013-10-01 | 2014-01-01 | 2014-04-30 |  | -27.1242 | -70.1636 | Tap-off Cardones - Cerro Negro Norte 220kV
En Pruebas | SEN | Planta Fotovoltaica Cóndor | GR Lleuque SpA |  | 9 |  |  | Solar fotovoltaica | ERNC | Utility Scale | Gral. Bdo O'higgins | Marchihue | http://seia.sea.gob.cl/expediente/ficha/fichaPrincipal.php?modo=ficha&id_expediente=2144519149 | Sí | 2019-10-29 15:57 | 2020-08-13 16:00 | 2021-09-30 | 2022-06-30 |  |  | -34.3785 | -71.737 | Alimentador Pichilemu 23 kV, S/E Alcones | http://grenergy.eu/es/
Aprobado | SEN | Proyecto Fotovoltaico Domeyko Este | Helio Atacama Seis SpA |  | 101.25 |  |  | Solar fotovoltaica | ERNC | Utility Scale | Antofagasta | Antofagasta | http://seia.sea.gob.cl/expediente/expediente.php?id_expediente=6758453&modo=ficha |  | 2012-04-02 03:00 | 2012-09-04 15:00 |  |  |  |  | -24.1633 | -69.3367
En Operación | SEN | Cerro Dominador FV | CERRO DOMINADOR PV S.A. |  | 99.9 |  |  | Solar fotovoltaica | ERNC | Utility Scale | Antofagasta | Maria Elena | http://seia.sea.gob.cl/expediente/expediente.php?id_expediente=2130634551&modo=ficha | Sí | 2013-12-06 03:00 | 2014-05-06 16:00 | 2014-10-01 | 2017-08-30 | 2018-07-04 |  | -22.793 | -69.4597 | Cerro Dominador 220 kV | https://grupocerro.com/
Aprobado | SEN | PARQUE EOLICO CHILOE | ECOPOWER S.A.C |  | 100.8 |  |  | Eólica | ERNC | Utility Scale | De los Lagos | Ancud | http://seia.sea.gob.cl/expediente/expediente.php?id_expediente=2128858699&modo=ficha |  | 2013-11-29 03:00 | 2015-09-29 |  |  |  |  | -41.8644 | -74.0193
Aprobado | SEN | Modificación Planta Solar Fotovoltaica Pampa Camarones | Engie Energía Chile S.A. |  | 300 |  |  | Solar fotovoltaica | ERNC | Utility Scale | Arica y Parinacota | Arica-Camarones | https://seia.sea.gob.cl/expediente/ficha/fichaPrincipal.php?modo=ficha&id_expediente=2155105308 | Sí | 2022-02-21 12:03 | 2022-10-11 15:00 |  |  |  |  | -18.8878 | -70.1147 |  | https://www.engie.cl/
Aprobado | SEN | Planta Solar Atacama 2 PV | Abengoa Solar Chile SpA. |  | 100 |  |  | Solar fotovoltaica | ERNC | Utility Scale | Antofagasta | Sierra Gorda | http://seia.sea.gob.cl/expediente/expediente.php?id_expediente=2130073042&modo=ficha |  | 2014-12-18 18:07 | 2015-05-29 15:00 |  |  |  |  | -23.1017 | -69.3739
Aprobado | SEN | Proyecto Eólico Quillagua de 100 MW (e-seia) | Parque eólico Quillagua SpA |  | 100 |  |  | Eólica | ERNC | Utility Scale | Antofagasta | María Elena | http://seia.sea.gob.cl/expediente/ficha/fichaPrincipal.php?modo=ficha&id_expediente=3355136 |  | 2008-11-24 03:00 | 2009-04-02 16:00 |  |  |  |  | -21.6517 | -69.5121
En Operación | SEN | Parque Solar Fotovoltaico Nuevo Quillagua | Parque Eólico Quillagua SpA |  | 95.052 |  |  | Solar fotovoltaica | ERNC | Utility Scale | Tarapacá | María Elena | http://seia.sea.gob.cl/expediente/ficha/fichaPrincipal.php?modo=ficha&id_expediente=8123299 | Sí | 2013-05-02 04:00 | 2013-12-13 15:00 | 2019-09-23 | 2020-12-07 | 2021-04-21 |  | -21.6621 | -69.4979 | Tap Off Quillagua 220 kV | www.grenergy.eu
Aprobado | SEN | Planta Solar Las Torres | Planta Solar Las Torres SpA. |  | 9 |  |  | Solar fotovoltaica | ERNC | PMGD | Metropolitana | Melipilla | https://seia.sea.gob.cl/expediente/ficha/fichaPrincipal.php?modo=ficha&id_expediente=2154986622 | Sí | 2022-02-18 22:57 | 2022-10-17 15:00 |  |  |  |  | -33.6535 | -71.2241 |  | www.energylancuyen.cl
Aprobado | SEN | Ampliación Tauretes | CVE Proyecto Ocho SpA |  | 0.374 |  |  | Solar fotovoltaica | ERNC | Utility Scale | Metropolitana | Colina | https://seia.sea.gob.cl/expediente/ficha/fichaPrincipal.php?modo=ficha&id_expediente=2154759804 | Sí | 2022-01-21 16:00 | 2022-12-23 15:00 |  |  |  |  | -33.0264 | -70.6981 |  | https://www.cvegroup.com/
Aprobado | SEN | PARQUE EÓLICO ARAUCO | Parque Eólico Arauco S.A. (Elpower) |  | 100 |  |  | Eólica | ERNC | Utility Scale | Del Biobío | Arauco | http://seia.sea.gob.cl/expediente/expediente.php?id_expediente=3837768&modo=ficha |  | 2009-06-10 04:00 | 2010-08-23 16:00 |  |  |  |  | -37.2266 | -73.4548
En Calificación | SEN | Proyecto Eólico Vientos del Pacífico | Parque Eólico Vientos del Pacífico SpA |  | 100 |  |  | Eólica | ERNC | Utility Scale | Del Biobío | Arauco-Curanilahue | http://seia.sea.gob.cl/expediente/ficha/fichaPrincipal.php?modo=ficha&id_expediente=2141250028 |  | 2018-10-30 19:38 | [5 empty] | -37.3294 | -73.552
En Operación | SEN | Santiago Solar | Santiago Solar S.A. |  | 90.83 |  |  | Solar fotovoltaica | ERNC | Utility Scale | Metropolitana | Til Til | http://seia.sea.gob.cl/expediente/expediente.php?id_expediente=2130530061&modo=ficha | Sí | 2015-06-11 12:09 | 2016-07-04 | 2016-09-22 | 2018-01-22 | 2018-01-31 |  | -33.0779 | -70.8617 | S/E Santiago Solar 110 kV | https://www.edf-re.com/
En Construcción | SEN | Proyecto Solar Fotovoltaico Don Humberto | Enel Green Power Chile S.A. |  | 73 |  |  | Solar fotovoltaica | ERNC | Utility Scale | Metropolitana | Til-Til | https://seia.sea.gob.cl/expediente/ficha/fichaPrincipal.php?modo=ficha&id_expediente=2151489690 |  | 2021-04-21 16:45 | 2022-04-04 | 2023-05-31 |  |  |  | -33.1189 | -70.828 | S/E Punta Peuco 110 kV
En Operación | SEN | Eólica Taltal | Parque Eólico Taltal S.A. |  | 98.109 |  |  | Eólica | ERNC | Utility Scale | Antofagasta | Taltal | http://seia.sea.gob.cl/expediente/expediente.php?id_expediente=6932537&modo=ficha |  | 2012-05-25 04:00 | 2012-10-17 15:00 | 2014-10-01 | 2015-01-01 | 2015-02-09 |  | -25.0702 | -69.8859 | Tap-off línea Dalmagro - Paposo 220kV
En Construcción | SEN | Parque FV Willka | Inversiones Fotovoltaicas SpA |  | 98 |  |  | Solar fotovoltaica | ERNC | Utility Scale | Arica y Parinacota |  |  | Sí |  |  | 2020-07-31 | [5 empty] | S/E Parinacota 220 kV | https://www.metka-egn.com/es/who-we-are/
Aprobado | SEN | Hidrosolar Nalcas Bajo | HIDRONALCAS SPA |  | 3.1 |  |  | Solar fotovoltaica | ERNC | Utility Scale | De los Lagos | Puerto Octay | https://seia.sea.gob.cl/expediente/ficha/fichaPrincipal.php?modo=ficha&id_expediente=2154427920 |  | 2021-12-23 14:57 | 2023-05-09 15:00 |  |  |  |  | -40.9056 | -72.3213
En Construcción | SEN | Parque Fotovoltaico Leyda | Parque Solar Leyda SpA | 95.2 | 80 |  |  | Solar fotovoltaica | ERNC | Utility Scale | Valparaíso | San Antonio | https://seia.sea.gob.cl/expediente/ficha/fichaPrincipal.php?modo=ficha&id_expediente=2148380649 | Sí | 2020-09-24 20:28 | 2021-08-03 16:00 | 2023-03-31 |  |  |  | -33.6091 | -71.4907 | S/E Leyda 110 kV | https://www.solek.com/es
En Operación | SEN | Carrera Pinto | Parque Eólico Renaico S.p.A. |  | 90.675 |  |  | Solar fotovoltaica | ERNC | Utility Scale | Atacama | Copiapó | http://seia.sea.gob.cl/expediente/expediente.php?id_expediente=8037096&modo=ficha |  | 2013-04-08 03:00 | 2013-09-04 16:00 | 2015-03-20 | 2015-12-15 | 2016-05-03 |  | -27.0003 | -69.8769 | S/E Carrera Pinto 220 kV
Aprobado | SEN | Parque Fotovoltaico Faro de Santa Elena | FOTOVOLTAICA FARO III SPA |  | 9 |  |  | Solar fotovoltaica | ERNC | Utility Scale | Gral. Bdo O'higgins | Rancagua | https://seia.sea.gob.cl/expediente/ficha/fichaPrincipal.php?modo=ficha&id_expediente=2154327856 |  | 2021-12-22 14:27 | 2022-11-03 15:00 |  |  |  |  | -34.1361 | -70.8309
Aprobado | SEN | Proyecto Fotovoltaico Santa Marta de Marchigüe | Andes Mainstream SpA |  | 95 |  |  | Solar fotovoltaica | ERNC | Utility Scale | Gral. Bdo O'higgins | Marchihue | http://seia.sea.gob.cl/expediente/expediente.php?id_expediente=2130475762&modo=ficha | Sí | 2015-05-20 19:50 | 2016-12-06 |  |  |  |  | -34.3721 | -71.5886 |  | https://mainstreamrp.cl/
Aprobado | SEN | Parque Solar Fotovoltaico ALWA | Celeo Energía Chile SpA |  | 93.2 |  |  | Solar fotovoltaica | ERNC | Utility Scale | Arica y Parinacota | Camarones | http://seia.sea.gob.cl/expediente/expediente.php?id_expediente=2131609579&modo=ficha | Sí | 2016-07-22 17:18 | 2017-05-17 15:00 |  |  |  |  | -18.9971 | -70.0166 |  | http://www.celeoredes.cl/
Aprobado | SEN | Parque Fotovoltaico Gramadal | San Andrés SpA (SunEdison) |  | 92 |  |  | Solar fotovoltaica | ERNC | Utility Scale | Tarapacá | Huara | http://seia.sea.gob.cl/expediente/expediente.php?id_expediente=8344504&modo=ficha |  | 2013-07-12 04:00 | 2014-01-07 15:00 |  |  |  |  | -19.5715 | -69.9886
En Operación | SEN | HUATACONDO | AUSTRIAN SOLAR CHILE CUATRO SpA |  | 88.1 |  |  | Solar fotovoltaica | ERNC | Utility Scale | Tarapacá | Pozo almonte | http://seia.sea.gob.cl/expediente/expediente.php?id_expediente=7558839&modo=ficha | Sí | 2012-11-22 03:00 | 2013-06-27 16:00 | 2015-03-20 | 2019-05-20 | 2019-09-05 |  | -21.1316 | -69.4727 | S/E SAN SIMON 220KV | http://www.austriansolar.com/es/
En Pruebas | SEN | PMGD Parque Solar Cantillana | Parque Solar Cantillana SpA |  | 9 |  |  | Solar fotovoltaica | ERNC | PMGD | Metropolitana | Paine | https://seia.sea.gob.cl/expediente/ficha/fichaPrincipal.php?modo=ficha&id_expediente=2148783495 | Sí | 2020-10-21 14:52 | 2021-06-07 16:00 | 2021-11-30 | 2022-06-30 |  |  | -33.8354 | -70.822 | Alimentador Champa 15 kV, S/E Hospital | https://www.solek.com/es
Aprobado | SEN | Parque Fotovoltaico Mila del Verano | Zapaleri de Verano SpA |  | 90 |  |  | Solar fotovoltaica | ERNC | Utility Scale | Antofagasta | Calama | https://seia.sea.gob.cl/expediente/ficha/fichaPrincipal.php?modo=ficha&id_expediente=2146512445 |  | 2020-05-20 19:27 | 2021-12-03 |  |  |  |  | -22 | -69
Aprobado | SEN | Complejo Solar FV Pica 90 MW | Element Power Chile S.A. |  | 90 |  |  | Solar fotovoltaica | ERNC | Utility Scale | Tarapacá | Pica-Pozo Almonte | http://seia.sea.gob.cl/expediente/expediente.php?id_expediente=5056556&modo=ficha |  | 2010-11-09 03:00 | 2011-12-19 15:00 |  |  |  |  | -20.5946 | -69.5006
Aprobado | SEN | NUEVA PLANTA FOTOVOLTAICA CARRERA PINTO SOLAR | ENERGIAS RENOVABLES FOTONES DE CHILE SpA |  | 90 |  |  | Solar fotovoltaica | ERNC | Utility Scale | Atacama | Copiapó | http://seia.sea.gob.cl/expediente/ficha/fichaPrincipal.php?modo=ficha&id_expediente=2128950649 |  | 2013-12-20 03:00 | 2015-09-15 |  |  |  |  | -26.9879 | -69.8744
Aprobado | SEN | PARQUE SOLAR ANDINO | Hydrochile S.A |  | 90 |  |  | Solar fotovoltaica | ERNC | Utility Scale | Atacama | Copiapó | http://seia.sea.gob.cl/expediente/expediente.php?id_expediente=2130474401&modo=ficha |  | 2015-05-22 17:40 | 2016-06-01 |  |  |  |  | -26.9522 | -69.9081
Aprobado | SEN | Planta Fotovoltaica Diego de Almagro Solar | Diego de Almagro Matriz SpA |  | 90 |  |  | Solar fotovoltaica | ERNC | Utility Scale | Atacama | Diego de Almagro | http://seia.sea.gob.cl/expediente/expediente.php?id_expediente=7123247&modo=ficha |  | 2012-07-17 04:00 | 2013-10-22 15:00 |  |  |  |  | -26.371 | -70.0752
Aprobado | SEN | PLANTA SOLAR FOTOVOLTAICA PIEDRA COLGADA | Central Los Aromos SpA. |  | 90 |  |  | Solar fotovoltaica | ERNC | Utility Scale | Atacama | Copiapó | http://seia.sea.gob.cl/expediente/expediente.php?id_expediente=2131015134&modo=ficha |  | 2015-12-22 15:45 | 2016-06-22 16:00 |  |  |  |  | -27.3777 | -70.6389
Aprobado | SEN | Parque Fotovoltaico Alcones | RA SOLAR SpA |  | 90 |  |  | Solar fotovoltaica | ERNC | Utility Scale | Gral. Bdo O'higgins | Marchihue | http://seia.sea.gob.cl/expediente/ficha/fichaPrincipal.php?modo=ficha&id_expediente=2142543430 |  | 2019-02-20 13:13 | 2020-02-06 |  |  |  |  | -34.402 | -71.6658
En Operación | SEN | Eólica Talinay Oriente | Parque Talinay Oriente S.A. |  | 89.55 |  |  | Eólica | ERNC | Utility Scale | Coquimbo | Ovalle | http://seia.sea.gob.cl/expediente/expediente.php?id_expediente=7545016&modo=ficha | [5 empty] | 2013-04-13 |  | -30.8407 | -71.5832 | Tap-off Pan de Azucar - Las Palmas 220 kV
Aprobado | SEN | Parque Eólico Mulchén | Enel Green Power Chile Limitada |  | 89.1 |  |  | Eólica | ERNC | Utility Scale | Del Biobío | Mulchén | http://seia.sea.gob.cl/expediente/expediente.php?id_expediente=2129421459&modo=ficha |  | 2014-05-22 13:36 | 2015-04-09 15:00 |  |  |  |  | -37.6851 | -72.3595
En Operación | SEN | VALLE DE LOS VIENTOS | PARQUE EOLICO VALLE DE LOS VIENTOS S.A. |  | 88.9 |  |  | Eólica | ERNC | Utility Scale | Antofagasta | Calama | http://seia.sea.gob.cl/expediente/expediente.php?id_expediente=3705108&modo=ficha |  | 2009-04-16 04:00 | 2010-05-10 16:00 | 2013-10-01 | 2014-01-01 | 2014-03-21 |  | -22.4892 | -68.8258 | Valle de los vientos 110 kV
En Operación | SEN | Parque Fotovoltaico La Huella | CCE |  | 84 |  |  | Solar fotovoltaica | ERNC | Utility Scale | Coquimbo | La Higuera | http://seia.sea.gob.cl/expediente/ficha/fichaPrincipal.php?modo=ficha&id_expediente=2131072617 | Sí | 2016-01-21 13:24 | 2016-11-14 15:00 | 2019-10-22 | 2021-03-04 | 2021-07-22 |  | -29.1374 | -70.8956 | S/E Don Héctor 220 kV | www.cc-energy.com
Aprobado | SEN | DECLARACION DE IMPACTO AMBIENTAL PLANTA SOLAR FOTOVOLTAICA ARICA II, MARIA JOSE 88 MW Y LINEA DE TRANSMISION 220 kV | Chile Solar Generación Nueve Limitada |  | 88 |  |  | Solar fotovoltaica | ERNC | Utility Scale | Arica y Parinacota | Arica | http://seia.sea.gob.cl/expediente/expediente.php?id_expediente=7656956&modo=ficha |  | 2012-12-20 03:00 | 2013-08-20 16:00 |  |  |  |  | -18.5898 | -70.1095
Aprobado | SEN | Parque Solar Estancia | Andes Mainstream SpA |  | 88 |  |  | Solar fotovoltaica | ERNC | Utility Scale | Coquimbo | La Higuera | http://seia.sea.gob.cl/expediente/expediente.php?id_expediente=2128552323&modo=ficha | Sí | 2013-09-25 03:00 | 2014-03-12 15:00 |  |  |  |  | -29.3738 | -71.0558 |  | https://mainstreamrp.cl/
En Operación | SEN | Sol de Los Andes | AustrianSolar Chile Uno SpA |  | 81.34 |  |  | Solar fotovoltaica | ERNC | Utility Scale | Atacama | Diego de Almagro | http://seia.sea.gob.cl/expediente/expediente.php?id_expediente=2128718144&modo=ficha | Sí | 2013-10-24 03:00 | 2014-05-27 16:00 | 2020-05-28 | 2021-11-26 | 2022-01-31 |  | -26.3205 | -69.9223 | S/E Seccionadora Sol de Los Andes, Línea 2x110 kV Diego de Almagro –Llanta C1 | http://www.austriansolar.com/es/
En Operación | SEN | PE Renaico | Parque Eólico Renaico S.p.A |  | 87.5 |  |  | Eólica | ERNC | Utility Scale | De la Araucanía | Renaico | http://seia.sea.gob.cl/expediente/expediente.php?id_expediente=5616201&modo=ficha |  | 2011-05-13 04:00 | 2012-10-23 15:00 | 2015-03-20 | 2016-07-01 | 2016-09-12 |  | -37.7264 | -72.5774 | Tap-off línea Duqueco - Temuco 220 kV
En Construcción | SEN | Parque Fotovoltaico El Manzano | Enel Green Power Chile S.A. |  | 87 |  |  | Solar fotovoltaica | ERNC | Utility Scale | Metropolitana | [5 empty] | 2022-04-27 | [5 empty] | S/E El Manzano Enel 220 kV
Aprobado | SEN | Proyecto Fotovoltaico Pampa Solar Sur | Helio Atacama Diez Spa (Enel Green Power) |  | 86.55 |  |  | Solar fotovoltaica | ERNC | Utility Scale | Antofagasta | Taltal | http://seia.sea.gob.cl/expediente/expediente.php?id_expediente=8177985&modo=ficha |  | 2013-05-23 04:00 | 2013-11-15 15:00 |  |  |  |  | -25.765 | -70.3699
Aprobado | SEN | Parque Eólico Puelche | Parronal SpA |  | 86 |  |  | Eólica | ERNC | Utility Scale | De la Araucanía | Renaico | http://seia.sea.gob.cl/expediente/expediente.php?id_expediente=2131174588&modo=ficha |  | 2016-02-22 13:54 | 2017-06-05 16:00 |  |  |  |  | -37.7355 | -72.5477
En Operación | SEN | PFV ANDES SOLAR II | Andes Solar SpA |  | 86.32 |  |  | Solar fotovoltaica | ERNC | Utility Scale | Antofagasta | Antofagasta | https://seia.sea.gob.cl/documentos/documento.php?idDocumento=6581271 | Sí |  |  | 2019-05-23 | 2020-10-06 | 2020-08-13 |  | -24.0098 | -68.577 | S/E Andes, 23kV | https://www.aeschile.com/es
En Operación | SEN | PARQUE EÓLICO ALENA | Sociedad AM Eólica Alena (Mainstream) |  | 83.92 |  |  | Eólica | ERNC | Utility Scale | Del Biobío | Los Angeles | http://seia.sea.gob.cl/expediente/expediente.php?id_expediente=7735943&modo=ficha | Sí | 2013-01-09 03:00 | 2013-11-27 15:00 | 2019-12-18 | 2021-05-14 | 2021-12-13 |  | -37.4849 | -72.5576 |  | https://mainstreamrp.cl/
Aprobado | SEN | Parque hibrido Amolanas | PACIFIC HYDRO CHILE S.A. |  | 82.1 |  |  | Solar fotovoltaica | ERNC | Utility Scale | Coquimbo | Canela-Ovalle | https://seia.sea.gob.cl/expediente/ficha/fichaPrincipal.php?modo=ficha&id_expediente=2152937944 |  | 2021-08-23 21:27 | 2022-08-26 |  |  |  |  | -31.1631 | -71.5972
En Operación | SEN | MARIA ELENA FV | GENERACIÓN SOLAR SpA |  | 67.8 |  |  | Solar fotovoltaica | ERNC | Utility Scale | Antofagasta | María Elena | http://seia.sea.gob.cl/expediente/expediente.php?id_expediente=7216078&modo=ficha |  | 2012-08-16 04:00 | 2013-06-25 16:00 | 2014-10-01 | 2015-01-01 | 2015-01-21 |  | -22.2134 | -69.5833 | María Elena 220 kV
En Operación | SEN | Punta Sierra | Pacific Hydro Punta Sierra SpA |  | 81.185 |  |  | Eólica | ERNC | Utility Scale | Coquimbo | Ovalle | http://seia.sea.gob.cl/expediente/expediente.php?id_expediente=7021124&modo=ficha |  | 2012-06-15 04:00 | 2012-12-13 15:00 | 2017-02-21 | 2018-07-08 | 2019-06-05 |  | -31.1356 | -71.6345 | SE Punta Sierra
Aprobado | SEN | Parque Solar Samantha | Samantha Solar SpA |  | 80.94 |  |  | Solar fotovoltaica | ERNC | Utility Scale | Metropolitana | Til-Til | http://seia.sea.gob.cl/expediente/expediente.php?id_expediente=2131187012&modo=ficha |  | 2016-02-24 15:38 | 2018-05-03 15:00 |  |  |  |  | -33.106 | -70.7891
En Operación | SEN | Tolpán Sur | Tolpán Sur SpA |  | 80.9 |  |  | Eólica | ERNC | Utility Scale | De la Araucanía | Renaico | http://seia.sea.gob.cl/expediente/expediente.php?id_expediente=7557263&modo=ficha | Sí | 2012-11-21 03:00 | 2013-08-16 16:00 | 2019-04-24 | 2020-05-04 | 2020-11-24 |  | -37.666 | -72.6361 | S/E Los Olmos | https://www.acciona.com/es/
Aprobado | SEN | Parque Solar Qanqiña | Qanqiña SpA |  | 80 |  |  | Solar fotovoltaica | ERNC | Utility Scale | Tarapacá | Pozo Almonte | http://seia.sea.gob.cl/expediente/ficha/fichaPrincipal.php?modo=ficha&id_expediente=2131265161 |  | 2016-03-18 20:35 | 2016-11-29 15:00 |  |  |  |  | -20.2365 | -69.6692
En Operación | SEN | PV Salvador | PV Salvador SpA |  | 67.796 |  |  | Solar fotovoltaica | ERNC | Utility Scale | Atacama | Diego de Almagro | http://seia.sea.gob.cl/expediente/expediente.php?id_expediente=6793950&modo=ficha | Sí | 2012-04-11 03:00 | 2012-11-13 15:00 | 2014-10-01 | 2015-03-01 | 2015-07-07 |  | -26.3071 | -69.8838 | Tap-off línea Diego de Almagro - Codelco div Salvador 110 kV | https://www.innergex.com/es/
Aprobado | SEN | Parque Fotovoltaico Lauca Solar | Arica Solar 1 S.A. |  | 80 |  |  | Solar fotovoltaica | ERNC | Utility Scale | Arica y Parinacota | Arica | http://seia.sea.gob.cl/expediente/expediente.php?id_expediente=2131417680&modo=ficha |  | 2016-05-18 21:11 | 2017-08-11 16:00 |  |  |  |  | -18.4931 | -70.1485
Aprobado | SEN | Declaración de Impacto Ambiental Proyecto Fotovoltaico Los Manolos | Enel Green Power Chile Limitada |  | 79.5 |  |  | Solar fotovoltaica | ERNC | Utility Scale | Arica y Parinacota | Arica | http://seia.sea.gob.cl/expediente/expediente.php?id_expediente=2130949897&modo=ficha |  | 2015-12-18 18:43 | 2017-08-11 16:00 |  |  |  |  | -18.589 | -70.1929
Aprobado | SEN | Ampliación Parque Solar Fotovoltaico PMGD Candelaria | Candelaria Solar SpA |  | 6.869 |  |  | Solar fotovoltaica | ERNC | PMGD | Gral. Bdo O'higgins | Mostazal | https://seia.sea.gob.cl/expediente/ficha/fichaPrincipal.php?modo=ficha&id_expediente=2153868957 |  | 2021-11-23 14:42 | 2023-01-23 |  |  |  |  | -34.0203 | -70.6293 | Alimentador Codegua
Aprobado | SEN | PLANTA SOLAR PINTADOS | Planta Solar Pintados SpA. |  | 77.44 |  |  | Solar fotovoltaica | ERNC | Utility Scale | Tarapacá | Pozo Almonte | http://seia.sea.gob.cl/expediente/expediente.php?id_expediente=2128955109&modo=ficha |  | 2013-12-23 03:00 | 2014-10-09 15:00 |  |  |  |  | -20.6127 | -69.5022
Aprobado | SEN | Actualización Proyecto Guanaco Solar | Fotovoltaica Norte Grande 4 SpA |  | 77 |  |  | Solar fotovoltaica | ERNC | Utility Scale | Atacama | Diego de Almagro | http://seia.sea.gob.cl/expediente/ficha/fichaPrincipal.php?modo=ficha&id_expediente=2143271074 | Sí | 2019-05-22 22:03 | 2020-07-30 16:00 |  |  |  |  | -26 | -70 |  | https://x-elio.com/
Aprobado | SEN | D.I.A. Parque Eólico La Gorgonia (e-seia) | PARQUE EÓLICO LA GORGONIA S.A. |  | 76 |  |  | Eólica | ERNC | Utility Scale | Coquimbo | Punitaqui | http://seia.sea.gob.cl/expediente/ficha/fichaPrincipal.php?modo=ficha&id_expediente=3428805 |  | 2008-12-18 03:00 | 2009-08-28 16:00 |  |  |  |  | -31.1051 | -71.6113
Aprobado | SEN | Parque Eólico Calama B | E-CL S.A. |  | 75 |  |  | Eólica | ERNC | Utility Scale | Antofagasta | Calama | http://seia.sea.gob.cl/expediente/expediente.php?id_expediente=7326497&modo=ficha | Sí | 2012-09-10 03:00 | 2013-05-13 16:00 |  |  |  |  | -22.4812 | -68.7679 |  | https://www.engie.cl/
Aprobado | SEN | PARQUE SOLAR ALMONTE | Andes Mainstream SpA |  | 75 |  |  | Solar fotovoltaica | ERNC | Utility Scale | Tarapacá | Pozo Almonte | http://seia.sea.gob.cl/expediente/expediente.php?id_expediente=6389357&modo=ficha | Sí | 2011-12-29 03:00 | 2013-01-23 15:00 |  |  |  |  | -20.26 | -69.7396 |  | https://mainstreamrp.cl/
Aprobado | SEN | Parque Eólico Llanquihue | Ener-Renova S.A |  | 74 |  |  | Eólica | ERNC | Utility Scale | De los Lagos | Llanquihue | http://seia.sea.gob.cl/expediente/expediente.php?id_expediente=5114510&modo=ficha |  | 2010-11-30 03:00 | 2011-05-02 15:00 |  |  |  |  | -41.2319 | -73.2048
Aprobado | SEN | Proyecto Parque Solar Aguas Blancas 2 | Etrion Chile SpA |  | 72 |  |  | Solar fotovoltaica | ERNC | Utility Scale | Antofagasta | Antofagasta | http://seia.sea.gob.cl/expediente/expediente.php?id_expediente=2129482275&modo=ficha |  | 2014-05-20 19:08 | 2014-11-26 15:00 |  |  |  |  | -23.9178 | -69.7929
Aprobado | SEN | Parque Solar Pedernales | AR ENERGIA CHILE SpA |  | 70.53 |  |  | Solar fotovoltaica | ERNC | Utility Scale | Atacama | Diego de Almagro | http://seia.sea.gob.cl/expediente/expediente.php?id_expediente=2129481830&modo=ficha |  | 2014-05-20 22:05 | 2015-05-28 15:00 |  |  |  |  | -26.3366 | -69.7163
Aprobado | SEN | Planta Solar CEME1 | CEME1 SpA |  | 70 |  |  | Termosolar | ERNC | Utility Scale | Antofagasta | María Elena | http://seia.sea.gob.cl/expediente/expediente.php?id_expediente=2130999684&modo=ficha |  | 2016-01-19 20:18 | 2016-12-26 |  |  |  |  | -22.3521 | -69.6085
Aprobado | SEN | PARQUE SOLAR EL ÁGUILA | Andes Mainstream SpA |  | 70 |  |  | Solar fotovoltaica | ERNC | Utility Scale | Arica y Parinacota | Arica | http://seia.sea.gob.cl/expediente/expediente.php?id_expediente=6998997&modo=ficha | Sí | 2012-06-12 04:00 | 2012-11-21 15:00 |  |  |  |  | -18.4895 | -69.9155 |  | https://mainstreamrp.cl/
Aprobado | SEN | Proyecto Parque Fotovoltaico ValleSolar | ALPIN SUN CHILE SPA |  | 70 |  |  | Solar fotovoltaica | ERNC | Utility Scale | Atacama | Vallenar | http://seia.sea.gob.cl/expediente/expediente.php?id_expediente=2130669589&modo=ficha |  | 2015-08-13 19:23 | 1899-12-31 |  |  |  |  | -28.2039 | -70.6934
Aprobado | SEN | Central Geotérmica Curacautín . | MRP Geotérmica Curacautín |  | 70 |  |  | Geotérmica | ERNC | Utility Scale | Interregional | Curacautín-Quilaco | http://seia.sea.gob.cl/expediente/expediente.php?id_expediente=6683423&modo=ficha |  | 2012-03-08 03:00 | 2013-05-28 16:00 |  |  |  |  | -38.2806 | -71.6842
Aprobado | SEN | Proyecto Fotovoltaico Inti | Inti Pacific 1 SpA |  | 69.5 |  |  | Solar fotovoltaica | ERNC | Utility Scale | Antofagasta | María Elena | http://seia.sea.gob.cl/expediente/expediente.php?id_expediente=7715085&modo=ficha |  | 2013-01-02 03:00 | 2013-05-22 16:00 |  |  |  |  | -22.1993 | -69.5821
Aprobado | SEN | Parque Eólico Piedra Amarilla | Sociedad Vientos de Renaico SpA |  | 69.3 |  |  | Eólica | ERNC | Utility Scale | Del Biobío | Mulchén | http://seia.sea.gob.cl/expediente/expediente.php?id_expediente=2131347808&modo=ficha |  | 2016-05-20 16:52 | 2018-06-13 |  |  |  |  | -37.7717 | -72.3672
Aprobado | SEN | Proyecto Llanta Norte 2 | Empresa de Desarrollo de Energías Renovables Alen Walung S.A. |  | 68 |  |  | Solar fotovoltaica | ERNC | Utility Scale | Atacama | Diego de Almagro | http://seia.sea.gob.cl/expediente/expediente.php?id_expediente=2131186924&modo=ficha |  | 2016-02-22 15:32 | 2019-10-11 15:00 |  |  |  |  | -26.3611 | -69.8951
En Operación | SEN | Pampa Solar Norte | Parque Eólico Renaico SpA |  | 65.8652 |  |  | Solar fotovoltaica | ERNC | Utility Scale | Antofagasta | Taltal | http://seia.sea.gob.cl/expediente/expediente.php?id_expediente=8177308&modo=ficha |  | 2013-05-20 04:00 | 2013-11-15 15:00 | 2014-11-01 | 2016-04-04 | 2016-10-19 |  | -25.5404 | -70.1957 | S/E Cachiyuyal 220 kV
En Operación | SEN | Solar Javiera | Javiera SpA |  | 63.3 |  |  | Solar fotovoltaica | ERNC | Utility Scale | Atacama | Chañaral | http://seia.sea.gob.cl/expediente/expediente.php?id_expediente=2128768367&modo=ficha | Sí | 2013-11-05 03:00 | 2014-02-28 15:00 | 2014-11-21 | 2015-03-01 | 2015-05-19 |  | -26.308 | -70.2089 | Tap-off línea Diego de Almagro - Taltal 110kV | https://www.atlasrenewableenergy.com/
Aprobado | SEN | Parque Fotovoltaico Pirque Solaris | Los Maitenes Solar SpA |  | 66 |  |  | Solar fotovoltaica | ERNC | Utility Scale | Metropolitana | Puente Alto-Pirque | https://seia.sea.gob.cl/expediente/ficha/fichaPrincipal.php?modo=ficha&id_expediente=2145980342 |  | 2020-03-23 15:56 | 2020-11-02 15:00 |  |  |  |  | -33.6926 | -70.5475
Aprobado | SEN | Parque Eólico La Cachina (e-seia) | Ener-Renova S.A |  | 66 |  |  | Eólica | ERNC | Utility Scale | Coquimbo | Los Vilos | http://seia.sea.gob.cl/expediente/ficha/fichaPrincipal.php?modo=ficha&id_expediente=3224629 |  | 2008-09-30 04:00 | 2009-09-11 16:00 |  |  |  |  | -31.9379 | -71.4983
En Operación | SEN | Proyecto Fotovoltaico Azabache | Enel Green Power Chile Limitada |  | 58.07 |  |  | Solar fotovoltaica | ERNC | Utility Scale | Antofagasta | Calama | http://seia.sea.gob.cl/expediente/expediente.php?id_expediente=2128969457&modo=ficha |  | 2013-12-23 03:00 | 2014-08-04 16:00 | 2019-12-18 | 2020-12-31 | 2022-08-09 |  | -22.4893 | -68.8201
Aprobado | SEN | Parque Lince Solar | INVERSIONES LINCE SOLAR SPA |  | 65.34 |  |  | Solar fotovoltaica | ERNC | Utility Scale | Antofagasta | Mejillones | http://seia.sea.gob.cl/expediente/ficha/fichaPrincipal.php?modo=ficha&id_expediente=2144171271 |  | 2019-09-23 13:39 | 2020-05-04 16:00 |  |  |  |  | -23.0469 | -70.1791
Aprobado | SEN | Parque Eólico Andes Wind Parks | Andes Wind Parks S.A. |  | 65 |  |  | Eólica | ERNC | Utility Scale | Antofagasta | Calama | http://seia.sea.gob.cl/expediente/expediente.php?id_expediente=7254228&modo=ficha |  | 2012-08-23 04:00 | 2013-06-04 16:00 |  |  |  |  | -22.4691 | -68.7539
En Operación | SEN | Eólica San Pedro II | Río Alto Generación S.A. |  | 64.9935 |  |  | Eólica | ERNC | Utility Scale | De los Lagos | Dalcahue | http://seia.sea.gob.cl/expediente/expediente.php?id_expediente=7111600&modo=ficha | Sí | 2012-07-11 04:00 | 2013-12-24 15:00 | 2016-07-05 | 2016-12-19 | 2017-05-19 |  | -42.2613 | -73.955 | S/E San Pedro 110kV | http://www.parqueeolicosanpedro.cl/
En Operación | SEN | Almeyda | Acciona Energía Chile SpA |  | 56 |  |  | Solar fotovoltaica | ERNC | Utility Scale | Atacama | Chañaral-Diego de Almagro | http://seia.sea.gob.cl/expediente/ficha/fichaPrincipal.php?modo=ficha&id_expediente=2131264101 | Sí | 2016-03-22 13:49 | 2016-12-23 | 2019-02-20 | 2019-12-17 | 2020-05-05 |  | -26.1996 | -70.093 | SE Cumbre | https://www.acciona.com/es/
Aprobado | SEN | PROYECTO FOTOVOLTAICO LAGUNAS | Planta Solar Lagunas S.A. (RIJN Capital) |  | 63.18 |  |  | Solar fotovoltaica | ERNC | Utility Scale | Tarapacá | Pozo Almonte | http://seia.sea.gob.cl/expediente/expediente.php?id_expediente=2130159852&modo=ficha |  | 2015-02-20 21:30 | 2015-08-26 15:00 |  |  |  |  | -20.9269 | -69.455
En Operación | SEN | Santa Fe | Bioenergías Forestales S.A. |  | 62.633 |  |  | Biomasa | ERNC | Utility Scale | Del Biobío | Nacimiento | https://seia.sea.gob.cl/expediente/expedientesEvaluacion.php?modo=ficha&id_expediente=3945696 | [5 empty] | 2012-05-09 |  | -37.5147 | -72.6513 | S/E SF Energía 220 kV
Aprobado | SEN | Parque Solar Abasol | ABASOL SpA |  | 61.5 |  |  | Solar fotovoltaica | ERNC | Utility Scale | Atacama | Vallenar | http://seia.sea.gob.cl/expediente/expediente.php?id_expediente=2128956271&modo=ficha |  | 2013-12-20 03:00 | 2014-08-01 16:00 |  |  |  |  | -28.6105 | -70.8064
En Operación | SEN | Valdivia | Arauco Bioenergía S.A. |  | 61 |  |  | Biomasa | ERNC | Utility Scale | De los Ríos | Valdivia |  | Sí |  |  |  |  | 2004-05-12 |  | -39.559 | -72.9014 | S/E Planta Valdivia 15kV | https://www.arauco.cl/
En Operación | SEN | Eólica Talinay Poniente | Empresa Eléctrica Panguipulli S.A. |  | 60.098 |  |  | Eólica | ERNC | Utility Scale | Coquimbo | Ovalle | http://seia.sea.gob.cl/expediente/ficha/fichaPrincipal.php?modo=ficha&id_expediente=3038284 |  | 2008-07-17 04:00 | 2009-06-23 16:00 | 2014-11-01 | 2015-04-01 | 2015-05-26 |  | -30.8229 | -71.6394 | Tap-off Pan de Azucar - Las Palmas 220 kV
Aprobado | SEN | Valleland Solar | Valleland SpA |  | 60 |  |  | Solar fotovoltaica | ERNC | Utility Scale | Atacama | Vallenar | http://seia.sea.gob.cl/expediente/expediente.php?id_expediente=8295574&modo=ficha |  | 2013-06-27 04:00 | 2014-02-05 15:00 |  |  |  |  | -28.1478 | -70.6706
Aprobado | SEN | Parque Solar Domeyko | Parque Solar Fotovoltaico Domeyko Spa |  | 60 |  |  | Solar fotovoltaica | ERNC | Utility Scale | Atacama | Vallenar | http://seia.sea.gob.cl/expediente/expediente.php?id_expediente=2130978321&modo=ficha |  | 2015-12-22 16:06 | 2016-10-25 |  |  |  |  | -28.8302 | -70.816
Aprobado | SEN | Parque Fotovoltaico Observatorio del Verano | Ollague de Verano SpA |  | 100 |  |  | Solar fotovoltaica | ERNC | Utility Scale | Gral. Bdo O'higgins | Marchihue | https://seia.sea.gob.cl/expediente/ficha/fichaPrincipal.php?modo=ficha&id_expediente=2154054521 |  | 2021-11-22 20:42 | 2023-01-12 15:00 |  |  |  |  | -34.3713 | -71.6016
En Operación | SEN | USYA | USYA SpA |  | 55 |  |  | Solar fotovoltaica | ERNC | Utility Scale | Antofagasta | Calama | http://seia.sea.gob.cl/expediente/ficha/fichaPrincipal.php?modo=ficha&id_expediente=2140964680 | Sí | 2018-07-20 19:24 | 2019-03-06 15:00 | 2019-08-20 | 2020-08-27 | 2020-12-07 |  | -22.4816 | -68.8521 | S/E Calama 110 kV | https://www.acciona.com/es/
En Operación | SEN | Lalackama | Empresa Eléctrica Panguipulli S.A. |  | 54.835 |  |  | Solar fotovoltaica | ERNC | Utility Scale | Antofagasta | Taltal | http://seia.sea.gob.cl/expediente/expediente.php?id_expediente=7687018&modo=ficha |  | 2012-12-26 03:00 | 2013-04-30 16:00 | 2014-10-01 | 2015-05-01 | 2015-06-02 |  | -25.1068 | -70.3143 | Línea Diego de Almagro - Paposo 220 kV
En Operación | SEN | Canela II | Central Eólica Canela S.A. |  | 59.4 |  |  | Eólica | ERNC | Utility Scale | Coquimbo | Canela | http://seia.sea.gob.cl/expediente/ficha/fichaPrincipal.php?modo=ficha&id_expediente=2873360 |  | 2008-04-28 04:00 | 2008-09-12 16:00 | 2008-10-01 | 2009-11-01 | 2009-12-11 |  | -31.3026 | -71.6232 | S/E Elevadora Canela II 220 kV
Aprobado | SEN | Parque Eólico San Manuel | AM Eólica San Manuel SpA (Mainstream) |  | 57.5 |  |  | Eólica | ERNC | Utility Scale | Del Biobío | Los Angeles | http://seia.sea.gob.cl/expediente/expediente.php?id_expediente=7845043&modo=ficha | Sí | 2013-02-05 03:00 | 2013-11-08 15:00 |  |  |  |  | -37.4931 | -72.456 |  | https://mainstreamrp.cl/
En Operación | SEN | URIBE SOLAR | FOTOVOLTAICA NORTE GRANDE 5 |  | 52.75 |  |  | Solar fotovoltaica | ERNC | Utility Scale | Antofagasta | Antofagasta | http://seia.sea.gob.cl/expediente/expediente.php?id_expediente=2128739205&modo=ficha | Sí | 2013-11-15 03:00 | 2014-05-26 16:00 | 2014-10-01 | 2017-01-23 | 2017-01-08 |  | -23.5522 | -70.2202 | Rande 220 kV | https://x-elio.com/
Aprobado | SEN | Parque Eólico Las Viñas | Parque Eólico Renaico S.p.A |  | 56.85 |  |  | Eólica | ERNC | Utility Scale | De la Araucanía | Renaico | http://seia.sea.gob.cl/expediente/expediente.php?id_expediente=2131511549&modo=ficha |  | 2016-06-21 19:45 | 2019-02-06 15:00 |  |  |  |  | -37.7577 | -72.5201
En Operación | SEN | SOLAR JAMA | PLANTA SOLAR SAN PEDRO III SPA |  | 51 |  |  | Solar fotovoltaica | ERNC | Utility Scale | Antofagasta | Calama | http://seia.sea.gob.cl/expediente/expediente.php?id_expediente=5770714&modo=ficha |  | 2011-07-01 04:00 | 2012-02-10 15:00 | 2014-10-01 | 2015-10-01 | 2015-04-14 |  | -22.5914 | -68.7063 | Solar Jama 220 kV
Aprobado | SEN | Proyecto Solar Toro | PATTERN CHILE DEVELOPMENT HOLDINGS SPA |  | 56 |  |  | Solar fotovoltaica | ERNC | Utility Scale | Antofagasta | Taltal | http://seia.sea.gob.cl/expediente/expediente.php?id_expediente=2128956295&modo=ficha |  | 2013-12-20 03:00 | 2014-07-15 16:00 |  |  |  |  | -25.1074 | -70.2489
Aprobado | SEN | Parque Eólico Llay-Llay | Parque Eolico Llay Llay Spa |  | 56 |  |  | Eólica | ERNC | Utility Scale | Valparaíso | Llay Llay | http://seia.sea.gob.cl/expediente/expediente.php?id_expediente=5382106&modo=ficha |  | 2011-02-24 03:00 | 2012-06-18 16:00 |  |  |  |  | -32.8314 | -70.9942
En Operación | SEN | Solar San Andrés | San Andrés SpA |  | 50.6 |  |  | Solar fotovoltaica | ERNC | Utility Scale | Atacama | Copiapó | http://seia.sea.gob.cl/expediente/expediente.php?id_expediente=7957183&modo=ficha | Sí |  |  |  |  | 2014-04-30 |  | -27.2538 | -70.1084 | S/E San Andrés 220 kV | https://www.innergex.com/es/
En Operación | SEN | La Cruz Solar | Fotovoltaica Norte Grande 1 SpA |  | 49.901 |  |  | Solar fotovoltaica | ERNC | Utility Scale | Antofagasta | María Elena | http://seia.sea.gob.cl/expediente/ficha/fichaPrincipal.php?modo=ficha&id_expediente=2143783460 | Sí | 2019-07-23 19:46 | 2020-01-14 | 2020-03-30 | 2021-11-22 | 2022-04-07 |  | -22 | -70 | Tap Off La Cruz 220 kV | https://x-elio.com/
Aprobado | SEN | Parque Solar Fotovoltaico DAS2 | DIEGO DE ALMAGRO SOLAR 2 S.A. |  | 54.72 |  |  | Solar fotovoltaica | ERNC | Utility Scale | Atacama | Diego de Almagro | http://seia.sea.gob.cl/expediente/expediente.php?id_expediente=2129452446&modo=ficha |  | 2014-05-22 19:25 | 2014-11-24 15:00 |  |  |  |  | -26.2647 | -69.9884
Aprobado | SEN | Parque Solar El Guindal | COX ENERGY PMGD SPA |  | 8.15 |  |  | Solar fotovoltaica | ERNC | PMGD | Gral. Bdo O'higgins | Machalí | https://seia.sea.gob.cl/expediente/ficha/fichaPrincipal.php?modo=ficha&id_expediente=2154156905 |  | 2021-11-22 20:42 | 2022-10-18 15:00 |  |  |  |  | -34.1489 | -70.6716
Aprobado | SEN | Proyecto Fotovoltaico Pacific | Inti Pacific 2 SpA |  | 54 |  |  | Solar fotovoltaica | ERNC | Utility Scale | Antofagasta | María Elena | http://seia.sea.gob.cl/expediente/expediente.php?id_expediente=7798109&modo=ficha |  | 2013-01-29 03:00 | 2013-06-18 16:00 |  |  |  |  | -22.2129 | -69.579
En Operación | SEN | PFV Los Loros | Solairedirect Generación V SpA |  | 45.8467 |  |  | Solar fotovoltaica | ERNC | Utility Scale | Atacama | Tierra Amarilla | http://seia.sea.gob.cl/expediente/expediente.php?id_expediente=8384385&modo=ficha | Sí | 2013-07-26 04:00 | 2014-04-09 15:00 | 2015-12-29 | 2016-06-15 | 2016-08-17 |  | -27.8565 | -70.1734 | S/E Los Loros 110 kV | https://www.engie.cl/
En Construcción | SEN | Parque Eólico Los Cerrillos | Statkraft Eólico S.A. | 45.6 | 45.6 |  |  | Eólica | ERNC | Utility Scale | Gral. Bdo O'higgins | Litueche | http://seia.sea.gob.cl/expediente/expediente.php?id_expediente=2131511946&modo=ficha |  | 2016-06-20 21:07 | 2017-12-07 15:00 | 2023-04-28 |  |  |  | -34.1213 | -71.6469 | S/E Cardonal110 kV
Aprobado | SEN | Blue Sky 1 (ex-PROYECTO FOTOVOLTAICO CRUCERO ESTE) | Helio Atacama Dos SpA |  | 51.6 |  |  | Solar fotovoltaica | ERNC | Utility Scale | Antofagasta | María Elena | http://seia.sea.gob.cl/expediente/ficha/fichaPrincipal.php?modo=ficha&id_expediente=6758429 |  | 2012-04-02 03:00 | 2012-10-11 15:00 |  |  |  |  | -22.33 | -69.5244
En Operación | SEN | Chañares | Empresa Eléctrica Panguipulli S.A. |  | 35.892 |  |  | Solar fotovoltaica | ERNC | Utility Scale | Atacama | Diego de Almagro | [6 empty] | 2015-05-28 |  | -26.3725 | -70.082 | Tap-off línea Diego de Almagro - Salado 110 kV
Aprobado | SEN | Parque Fotovoltaico Pulin | Agrícola Santa Lucía Ltda. |  | 60 |  |  | Solar fotovoltaica | ERNC | Utility Scale | Gral. Bdo O'higgins | La Estrella | https://seia.sea.gob.cl/expediente/ficha/fichaPrincipal.php?modo=ficha&id_expediente=2153909303 |  | 2021-11-22 20:37 | 2023-01-26 15:00 |  |  |  |  | -34.1465 | -71.6128 | S/E La Estrella
En Operación | SEN | Doña Carmen Solar | Energía Cerro El Morado S.A. |  | 34.542 |  |  | Solar fotovoltaica | ERNC | Utility Scale | Valparaíso | La Ligua | http://seia.sea.gob.cl/expediente/expediente.php?id_expediente=2129575958&modo=ficha |  | 2014-06-27 22:00 | 2015-05-18 15:00 | 2016-09-22 | 2017-05-25 | 2017-11-29 |  | -32.4812 | -71.2477 | Tap-off Línea Los Vilos-Nogales C1 220 kV
Aprobado | SEN | Proyecto Fotovoltaico Flor del Desierto | Enel Latin América (Chile) Ltda. |  | 50 |  |  | Solar fotovoltaica | ERNC | Utility Scale | Antofagasta | Antofagasta | http://seia.sea.gob.cl/expediente/expediente.php?id_expediente=8332493&modo=ficha |  | 2013-07-08 04:00 | 2013-10-30 15:00 |  |  |  |  | -23.8725 | -69.8564
Aprobado | SEN | Central Fotovoltaica Inca de Varas I | Inca de Varas I S.A. |  | 50 |  |  | Solar fotovoltaica | ERNC | Utility Scale | Atacama | Copiapó | http://seia.sea.gob.cl/expediente/expediente.php?id_expediente=2128398342&modo=ficha |  | 2013-07-30 04:00 | 2014-01-31 15:00 |  |  |  |  | -26.9999 | -69.8969
Aprobado | SEN | Proyecto Guanaco Solar | Fotovoltaica Norte Grande 4 SpA |  | 50 |  |  | Solar fotovoltaica | ERNC | Utility Scale | Atacama | Diego de Almagro | http://seia.sea.gob.cl/expediente/expediente.php?id_expediente=2128913103&modo=ficha |  | 2013-12-12 03:00 | 2014-08-06 16:00 |  |  |  |  | -27.5325 | -70.067
Aprobado | SEN | PLANTA FOTOVOLTAICA SOLAR 9 Y LINEA DE TRANSMISION 110 kV | Chile Solar Generación Nueve Limitada |  | 50 |  |  | Solar fotovoltaica | ERNC | Utility Scale | Atacama | Tierra Amarilla | http://seia.sea.gob.cl/expediente/expediente.php?id_expediente=2128959850&modo=ficha |  | 2013-12-20 03:00 | 2014-12-26 15:00 |  |  |  |  | -27.8606 | -70.1993
Aprobado | SEN | Planta Fotovoltaica Cachiyuyo | Soventix Chile SPA |  | 50 |  |  | Solar fotovoltaica | ERNC | Utility Scale | Atacama | Vallenar | http://seia.sea.gob.cl/expediente/expediente.php?id_expediente=2130321408&modo=ficha |  | 2015-03-24 19:54 | 2016-01-06 15:00 |  |  |  |  | -29.0716 | -70.9155
En Operación | SEN | Solar Diego de Almagro | Almeyda Solar SpA |  | 31.914 |  |  | Solar fotovoltaica | ERNC | Utility Scale | Atacama | Diego de Almagro | http://seia.sea.gob.cl/expediente/expediente.php?id_expediente=7657424&modo=ficha |  | 2012-12-19 03:00 | 2013-06-04 16:00 | 2014-11-01 | 2014-12-11 | 2014-12-11 |  | -26.374 | -70.0189 | S/E Emelda 110 kV
En Operación | SEN | Parque Eólico La Estrella | Eólica La Estrella SpA |  | 49.1 |  |  | Eólica | ERNC | Utility Scale | Gral. Bdo O'higgins | La Estrella-Litueche | http://seia.sea.gob.cl/expediente/expediente.php?id_expediente=2130253259&modo=ficha | Sí | 2015-02-19 19:39 | 2015-10-09 15:00 | 2019-09-23 | 2021-02-15 | 2021-06-24 |  | -34.1495 | -71.6314 | Línea Queletaro - Portezuelo 110 kV | https://www.opdenergy.com/
Aprobado | SEN | Proyecto Fotovoltaico Sierra Soleada | Inmobiliaria e Inversiones Los Coihues S.A. |  | 48.9 |  |  | Solar fotovoltaica | ERNC | Utility Scale | Atacama | Diego de Almagro | http://seia.sea.gob.cl/expediente/expediente.php?id_expediente=2128975729&modo=ficha |  | 2013-12-23 03:00 | 2014-10-17 15:00 |  |  |  |  | -26.4177 | -70.111
Aprobado | SEN | Central Solar Fotovoltaica Illapel | IMELSA S.A. |  | 48 |  |  | Solar fotovoltaica | ERNC | Utility Scale | Coquimbo | Illapel | http://seia.sea.gob.cl/expediente/expediente.php?id_expediente=2130401467&modo=ficha |  | 2015-04-24 15:05 | 2015-09-28 |  |  |  |  | -31.664 | -71.2011
Aprobado | SEN | Parque Eólico Collipulli | Ener-Renova S.A |  | 48 |  |  | Eólica | ERNC | Utility Scale | De la Araucanía | Collipulli | http://seia.sea.gob.cl/expediente/expediente.php?id_expediente=4672971&modo=ficha |  | 2010-06-17 04:00 | 2010-09-01 16:00 |  |  |  |  | -38.0444 | -72.2867
En Operación | SEN | Monte Redondo | Eólica Monte Redondo S.A. |  | 47.52 |  |  | Eólica | ERNC | Utility Scale | Coquimbo | Ovalle | http://seia.sea.gob.cl/expediente/ficha/fichaPrincipal.php?modo=ficha&id_expediente=2302644 | Sí | 2007-08-07 04:00 | 2007-11-05 15:00 | 2009-10-01 |  | 2010-01-06 |  | -31.09 | -71.6219 | S/E Monte Redondo 23 kV | https://www.engie.cl/
Aprobado | SEN | Planta Solar Fotovoltaica El Adelantado | ACCIONA ENERGIA CHILE S.A. |  | 47.5 |  |  | Solar fotovoltaica | ERNC | Utility Scale | Atacama | Chañaral | http://seia.sea.gob.cl/expediente/expediente.php?id_expediente=2128657100&modo=ficha |  | 2013-10-10 03:00 | 2014-03-10 15:00 |  |  |  |  | -26.0899 | -70.0322
Aprobado | SEN | SOLAIREDIRECT GENERACION CARRERA PINTO | SOLAIREDIRECT GENERACIÓN VI SPA |  | 47.44 |  |  | Solar fotovoltaica | ERNC | Utility Scale | Atacama | Copiapó | http://seia.sea.gob.cl/expediente/expediente.php?id_expediente=2128950003&modo=ficha |  | 2013-12-20 03:00 | 2015-08-28 15:00 |  |  |  |  | -27.0226 | -69.9155
Aprobado | SEN | Parque Solar Don Sebastián | Duke Energy International Sol Del Mar SpA |  | 47 |  |  | Solar fotovoltaica | ERNC | Utility Scale | Valparaíso | Zapallar-La Ligua | http://seia.sea.gob.cl/expediente/expediente.php?id_expediente=2130709551&modo=ficha |  | 2015-08-19 19:49 | 2016-08-26 15:00 |  |  |  |  | -32.5366 | -71.2485
Aprobado | SEN | Parque Solar Punta del Viento | Energia Renovable Verano Tres SpA |  | 46.8 |  |  | Solar fotovoltaica | ERNC | Utility Scale | Coquimbo | La Higuera | http://seia.sea.gob.cl/expediente/expediente.php?id_expediente=2128952303&modo=ficha |  | 2013-12-20 03:00 | 2014-08-13 16:00 |  |  |  |  | -29.3499 | -71.0361
Aprobado | SEN | Parque Renovable Entre Cerros | Inversiones BOSQUEMAR Ltda |  | 46.2 |  |  | Eólica | ERNC | Utility Scale | De Ñuble | Portezuelo-Ninhue | https://seia.sea.gob.cl/expediente/ficha/fichaPrincipal.php?modo=ficha&id_expediente=2151186629 |  | 2021-03-23 18:21 | 2022-08-08 16:00 |  |  |  |  | -36.5417 | -72.3884
En Operación | SEN | SPS LA HUAYCA II | SPS LA HUAYCA S.A |  | 25.05 |  |  | Solar fotovoltaica | ERNC | Utility Scale | Tarapacá | Pozo almonte | http://seia.sea.gob.cl/expediente/expediente.php?id_expediente=7869369&modo=ficha |  | 2013-02-13 03:00 | 2013-09-17 15:00 | 2014-10-01 | 2015-10-01 | 2018-06-04 |  | -20.4551 | -69.5363 | La Huayca II 66 kV
En Operación | SEN | Eólica Totoral | NORVIND S.A. |  | 45.54 |  |  | Eólica | ERNC | Utility Scale | Coquimbo | Canela | http://seia.sea.gob.cl/expediente/ficha/fichaPrincipal.php?modo=ficha&id_expediente=3169811 |  | 2008-09-10 04:00 | 2009-04-01 16:00 | 2008-10-01 |  | 2010-01-25 |  | -31.3219 | -71.6006 | S/E Totoral 1 23kV | http://www.latampower.com/
Aprobado | SEN | PLANTA SOLAR FOTOVOLTAICA WARA III | ARAUCARIA SOLAR SERVICES CHILE, S.A. |  | 45 |  |  | Solar fotovoltaica | ERNC | Utility Scale | Tarapacá | Huara | http://seia.sea.gob.cl/expediente/expediente.php?id_expediente=6969670&modo=ficha |  | 2012-07-13 04:00 | 2013-05-03 16:00 |  |  |  |  | -20.0115 | -69.7544
En Operación | SEN | Eólica Punta Palmeras | Punta Palmeras S.A. |  | 44.7048 |  |  | Eólica | ERNC | Utility Scale | Coquimbo | Canela | http://seia.sea.gob.cl/expediente/ficha/fichaPrincipal.php?modo=ficha&id_expediente=3498566 | Sí | 2012-07-24 04:00 | 2012-12-31 15:00 | 2014-10-01 | 2014-10-01 | 2014-11-19 |  | -31.2363 | -71.626 | S/E Las Palmas 220Kv | https://www.acciona.com/es/
En Operación | SEN | Lautaro | COMASA S.A. |  | 44.5 |  |  | Biomasa | ERNC | Utility Scale | De la Araucanía | Lautaro | http://seia.sea.gob.cl/expediente/ficha/fichaPrincipal.php?modo=ficha&id_expediente=4172357 | [5 empty] | 2012-03-26 |  | -38.5418 | -72.4678 | S/E Lautaro 66 KV
Aprobado | SEN | Parque Renovable Entre Cerros | Inversiones BOSQUEMAR Ltda |  | 43.8 |  |  | Solar fotovoltaica | ERNC | Utility Scale | De Ñuble | Portezuelo-Ninhue | https://seia.sea.gob.cl/expediente/ficha/fichaPrincipal.php?modo=ficha&id_expediente=2151186629 |  | 2021-03-23 18:21 | 2022-08-08 16:00 |  |  |  |  | -36.5417 | -72.3884
Aprobado | SEN | Parque Eólico El Alba | Acciona Energía Chile SpA |  | 43.2 |  |  | Eólica | ERNC | Utility Scale | De la Araucanía | Renaico | https://seia.sea.gob.cl/expediente/ficha/fichaPrincipal.php?modo=ficha&id_expediente=2146656240 | Sí | 2020-06-23 13:50 | 2022-05-05 |  |  |  |  | -37.7008 | -72.5037 |  | https://www.acciona.com/es/
Aprobado | SEN | Parque Eólico Calbuco | Energías Calbuco S.A. |  | 42.5 |  |  | Eólica | ERNC | Utility Scale | De los Lagos | Calbuco | http://seia.sea.gob.cl/expediente/expediente.php?id_expediente=2131162177&modo=ficha | Sí | 2016-02-08 15:56 | 2019-10-14 15:00 |  |  |  |  | -41.6765 | -72.6452 |  | https://www.coener.cl/
Aprobado | SEN | Aumento de Capacidad de Generación de Energía, Central Solar Chaka | CENTRAL SOLAR DESIERTO I Spa |  | 42 |  |  | Solar fotovoltaica | ERNC | Utility Scale | Atacama | Diego de Almagro | http://seia.sea.gob.cl/expediente/expediente.php?id_expediente=2130745609&modo=ficha |  | 2015-09-22 | 2016-05-23 |  |  |  |  | -26.3 | -69.9366
Aprobado | SEN | Blue Sky (ex-PROYECTO FOTOVOLTAICO CRUCERO ESTE) | Helio Atacama Dos SpA |  | 41.8 |  |  | Solar fotovoltaica | ERNC | Utility Scale | Antofagasta | María Elena | http://seia.sea.gob.cl/expediente/ficha/fichaPrincipal.php?modo=ficha&id_expediente=6758429 |  | 2012-04-02 03:00 | 2012-10-11 15:00 |  |  |  |  | -22.3289 | -69.5244
En Operación | SEN | CMPC Laja | CMPC CELULOSA S.A. |  | 40.447 |  |  | Biomasa | ERNC | Utility Scale | Del Biobío | Laja | [6 empty] | 2013-05-01 |  | -37.1708 | -72.4071 | S/E Laja 220 kV
Aprobado | SEN | PROYECTO PARQUE EÓLICO MINERA GABY (e-seia) | Ingeniería Seawind Sudamérica SpA |  | 40 |  |  | Eólica | ERNC | Utility Scale | Antofagasta | Sierra Gorda | http://seia.sea.gob.cl/expediente/ficha/fichaPrincipal.php?modo=ficha&id_expediente=3184781 |  | 2008-09-11 04:00 | 2009-03-13 15:00 |  |  |  |  | -23.4629 | -68.8527
En Construcción | SEN | Planta Fotovoltaica Tamango | GR Liun SpA |  | 40 |  |  | Solar fotovoltaica | ERNC | Utility Scale | Del Maule | Retiro | https://seia.sea.gob.cl/expediente/ficha/fichaPrincipal.php?modo=ficha&id_expediente=2152981821 | Sí | 2021-08-23 14:18 | 2022-03-09 | 2023-04-28 |  |  |  | -36.0306 | -71.9251 | S/E Paso Hondo 66 kV | www.grenergy.eu
Aprobado | SEN | Central Térmica Biomasa Agrícola Newenkutral | AGRI ENERGIA S.A |  | 40 |  |  | Biomasa | ERNC | Utility Scale | Del Biobío | Yungay | http://seia.sea.gob.cl/expediente/expediente.php?id_expediente=2128962712&modo=ficha |  | 2013-12-20 03:00 | 2014-12-30 15:00 |  |  |  |  | -37.1681 | -72.0259
En Operación | SEN | CERRO PABELLÓN | GEOTÉRMICA DEL NORTE S. A. |  | 51.4 |  |  | Geotérmica | ERNC | Utility Scale | Antofagasta | Ollagüe | http://seia.sea.gob.cl/expediente/expediente.php?id_expediente=5569783&modo=ficha |  | 2011-04-29 03:00 | 2012-04-20 15:00 | 2015-10-07 | 2017-02-21 | 2017-03-31 |  | -21.8564 | -68.1532 | Cerro Pabellón 220 kV - BP
Aprobado | SEN | Parque Eólico Cancura | Sociedad Vientos de Renaico SpA |  | 39.6 |  |  | Eólica | ERNC | Utility Scale | De la Araucanía | Angol | http://seia.sea.gob.cl/expediente/expediente.php?id_expediente=2131027866&modo=ficha |  | 2016-01-22 02:12 | 2019-07-04 |  |  |  |  | -37.8469 | -72.6286
Aprobado | SEN | Parque Eólico Camarico | Camarico Wind Farm spa |  | 39 |  |  | Eólica | ERNC | Utility Scale | Coquimbo | Ovalle | http://seia.sea.gob.cl/expediente/expediente.php?id_expediente=2130148387&modo=ficha |  | 2015-01-19 20:32 | 2015-09-11 |  |  |  |  | -31.1115 | -71.6148
Aprobado | SEN | Lascar Etapa II (ex San Pedro V) | PLANTA SOLAR SAN PEDRO II S.A. (RIJN Capital) |  | 38.5 |  |  | Solar fotovoltaica | ERNC | Utility Scale | Antofagasta | Calama | http://seia.sea.gob.cl/expediente/expediente.php?id_expediente=2129731955&modo=ficha |  | 2014-08-20 21:13 | 2015-03-20 15:00 |  |  |  |  | -22.5657 | -68.5834
Aprobado | SEN | Proyecto Fotovoltaico “Aurora del Huasco” | SOWITEC Operation Ltda |  | 38 |  |  | Solar fotovoltaica | ERNC | Utility Scale | Atacama | Vallenar | http://seia.sea.gob.cl/expediente/expediente.php?id_expediente=2131714987&modo=ficha |  | 2016-08-24 13:39 | 2017-10-23 15:00 |  |  |  |  | -28.5491 | -70.7932
En Operación | SEN | Nueva Aldea III | Arauco Bioenergía S.A. |  | 51 |  |  | Biomasa | ERNC | Utility Scale | De Ñuble | Ránquil |  | Sí |  |  |  |  | 2008-05-01 |  | -36.6616 | -72.481 | S/E Nueva Aldea 66 kV | https://www.arauco.cl/
Aprobado | SEN | Parque Eólico Vergara | Sociedad Vientos de Renaico SpA |  | 36.3 |  |  | Eólica | ERNC | Utility Scale | De la Araucanía | Renaico | http://seia.sea.gob.cl/expediente/expediente.php?id_expediente=2131032283&modo=ficha |  | 2016-01-22 02:11 | 2018-12-12 |  |  |  |  | -37.6881 | -72.6197
Aprobado | SEN | Planta FV Carrera II | Cóndor Solar SpA |  | 36 |  |  | Solar fotovoltaica | ERNC | Utility Scale | Atacama | Copiapó | http://seia.sea.gob.cl/expediente/expediente.php?id_expediente=2128806551&modo=ficha |  | 2013-11-14 03:00 | 2014-05-23 16:00 |  |  |  |  | -27.1171 | -69.9355
Aprobado | SEN | Planta FV El Salado I | Planta Solar El Salado I S.A |  | 36 |  |  | Solar fotovoltaica | ERNC | Utility Scale | Atacama | Diego de Almagro | http://seia.sea.gob.cl/expediente/expediente.php?id_expediente=2128916293&modo=ficha |  | 2013-12-13 03:00 | 2014-05-27 16:00 |  |  |  |  | -26.4792 | -69.9404
Aprobado | SEN | Planta FV El Salado II | Cóndor Solar SpA |  | 36 |  |  | Solar fotovoltaica | ERNC | Utility Scale | Atacama | Diego de Almagro | http://seia.sea.gob.cl/expediente/expediente.php?id_expediente=2128854655&modo=ficha |  | 2013-11-29 03:00 | 2015-05-25 15:00 |  |  |  |  | -26.4757 | -69.9424
Aprobado | Aysén | Proyecto Eólico Kosten Aike | EÓLICA KOSTEN AIKE SPA |  | 36 |  |  | Eólica | ERNC | Utility Scale | De Aysén | Coyhaique | https://seia.sea.gob.cl/expediente/ficha/fichaPrincipal.php?modo=ficha&id_expediente=2149081632 |  | 2020-11-23 14:11 | 2022-11-17 15:00 |  |  |  |  | -45.4718 | -71.6434
En Operación | SEN | Eólica San Pedro | Alba S.A. |  | 35.9964 |  |  | Eólica | ERNC | Utility Scale | De los Lagos | Dalcahue | http://seia.sea.gob.cl/expediente/expediente.php?id_expediente=5031150&modo=ficha | Sí | 2010-10-27 03:00 | 2011-08-02 16:00 | 2014-01-01 | 2014-01-01 | 2014-06-27 |  | -42.2707 | -73.9576 | S/E San Pedro 110kV | http://www.parqueeolicosanpedro.cl/
En Operación | SEN | ANDES SOLAR | AES GENER S.A. |  | 21.425 |  |  | Solar fotovoltaica | ERNC | Utility Scale | Antofagasta | Antofagasta | http://seia.sea.gob.cl/expediente/expediente.php?id_expediente=6581267&modo=ficha | Sí | 2012-02-10 03:00 | 2012-07-11 16:00 | 2014-12-16 | 2016-07-01 | 2016-05-28 |  | -24.009 | -68.585 | Andes Solar 23 kV | https://www.aeschile.com/es
En Operación | SEN | Parque Eólico Negrete – Etapa I | Wpd Negrete Spa |  | 35.34 |  |  | Eólica | ERNC | Utility Scale | Del Biobío | Negrete | http://seia.sea.gob.cl/expediente/ficha/fichaPrincipal.php?modo=ficha&id_expediente=2128951039 | Sí | 2013-12-19 18:51 | 2014-08-08 16:00 | 2019-10-22 | 2021-03-17 | 2021-06-15 |  | -37.5999 | -72.5693 | S/E Negrete 66 kV | http://www.wpd-chile.com/start/
En Operación | SEN | Lalackama 2 | Empresa Eléctrica Panguipulli S.A. |  | 16.4505 |  |  | Solar fotovoltaica | ERNC | Utility Scale | Antofagasta | Taltal | http://seia.sea.gob.cl/expediente/expediente.php?id_expediente=7687018&modo=ficha |  | 2012-12-26 03:00 | 2013-04-30 16:00 | 2014-10-01 | 2015-05-01 | 2015-08-31 |  | -25.1068 | -70.3143 | Línea Diego de Almagro - Paposo 220 kV
Aprobado | SEN | Blue Sky 2 (ex-PROYECTO FOTOVOLTAICO CRUCERO ESTE) | Helio Atacama Dos SpA |  | 34 |  |  | Solar fotovoltaica | ERNC | Utility Scale | Antofagasta | María Elena | http://seia.sea.gob.cl/expediente/ficha/fichaPrincipal.php?modo=ficha&id_expediente=6758429 |  | 2012-04-02 03:00 | 2012-10-11 15:00 |  |  |  |  | -22.3301 | -69.5243
Aprobado | SEN | Proyecto Llanta Norte 1 | Empresa de Desarrollo de Energías Renovables Alen Walung S.A. |  | 34 |  |  | Solar fotovoltaica | ERNC | Utility Scale | Atacama | Diego de Almagro | http://seia.sea.gob.cl/expediente/expediente.php?id_expediente=2131186899&modo=ficha |  | 2016-02-22 15:26 | 2019-10-11 15:00 |  |  |  |  | -26.3647 | -69.9268
En Operación | SEN | POZO ALMONTE SOLAR 3 | POZO ALMONTE SOLAR 3 S. A. |  | 15.998 |  |  | Solar fotovoltaica | ERNC | Utility Scale | Tarapacá | Pozo Almonte | http://seia.sea.gob.cl/expediente/expediente.php?id_expediente=5164638&modo=ficha | Sí | 2010-12-21 03:00 | 2011-07-13 16:00 | 2013-10-01 | 2014-10-01 | 2014-06-07 |  | -20.2519 | -69.7424 | Pozo Almonte 13,8 kV ATR2 | https://www.solarpack.es/pais/chile/
En Calificación | SEN | Parque Fotovoltaico Algarrobal 200 MW | GR Pacama SpA |  | 200 |  |  | Solar fotovoltaica | ERNC | Utility Scale | Atacama | Vallenar | https://seia.sea.gob.cl/expediente/ficha/fichaPrincipal.php?modo=ficha&id_expediente=2153545248 | Sí | 2021-10-26 18:18 | [5 empty] | -28.1794 | -70.653 |  | www.grenergy.eu
En Operación | SEN | CMPC Pacífico | CMPC CELULOSA S.A. |  | 33 |  |  | Biomasa | ERNC | Utility Scale | De la Araucanía | Collipulli | [6 empty] | 2014-01-01 |  | -37.7914 | -72.4836 | Línea Charrúa 220 kV
En Construcción | SEN | Parque Eólico Cardonal | Statkraft Eólico S.A |  | 32.9 |  |  | Eólica | ERNC | Utility Scale | Gral. Bdo O'higgins | Litueche | http://seia.sea.gob.cl/expediente/expediente.php?id_expediente=2130479237&modo=ficha |  | 2015-05-20 19:38 | 2015-12-04 15:00 | 2022-04-27 |  |  |  | -34.086 | -71.6718 | S/E Cardonal 23 kV
En Operación | SEN | Eólica Cuel | AELA Eólica Negrete SpA |  | 32.4951 |  |  | Eólica | ERNC | Utility Scale | Del Biobío | Los Angeles | http://seia.sea.gob.cl/expediente/expediente.php?id_expediente=5828330&modo=ficha | Sí | 2011-07-21 04:00 | 2012-02-16 15:00 | 2014-01-01 | 2014-01-01 | 2014-02-05 |  | -37.5159 | -72.4765 | Linea 154kV Los Angeles - Santa Fe. | https://www.innergex.com/es/
En Operación | SEN | La Flor | Sociedad Vientos de Renaico Limitada |  | 32.4 |  |  | Eólica | ERNC | Utility Scale | Del Biobío | Negrete-Renaico | http://seia.sea.gob.cl/expediente/expediente.php?id_expediente=2128951114&modo=ficha |  | 2013-12-20 03:00 | 2014-12-04 15:00 | 2018-03-21 | 2019-10-28 | 2020-06-16 |  | -37.6798 | -72.593 | SE Nahuelbuta
En Calificación | Aysén | Ampliación Parque Eólico Alto Baguales | Empresa Eléctrica de Aisén S.A. |  | 32.2 |  |  | Eólica | ERNC | Utility Scale | De Aysén | Coyhaique | https://seia.sea.gob.cl/expediente/ficha/fichaPrincipal.php?modo=ficha&id_expediente=2154158048 |  | 2021-11-25 20:21 | [5 empty] | -45.5248 | -72.1051
En Pruebas | SEN | PMGD FV Recoleta | Diego de Almagro Solar 3 S.A. |  | 9 |  |  | Solar fotovoltaica | ERNC | PMGD | Coquimbo | Ovalle | http://seia.sea.gob.cl/expediente/ficha/fichaPrincipal.php?modo=ficha&id_expediente=2133637183 | Sí | 2017-11-23 14:46 | 2018-11-14 15:00 | 2021-05-31 | 2022-06-29 |  |  | -30.5125 | -71.127 | Recoleta 23 kV, Alimentador S/E Ovalle | https://www.solarpack.es/pais/chile/
Aprobado | SEN | AR VALLE ALTILLO SOLAR | AR Energía Chile SpA |  | 30.29 |  |  | Solar fotovoltaica | ERNC | Utility Scale | Coquimbo | Ovalle | http://seia.sea.gob.cl/expediente/expediente.php?id_expediente=2131085450&modo=ficha |  | 2016-01-19 18:28 | 2016-09-06 |  |  |  |  | -30.6137 | -71.1196
Aprobado | SEN | LA TIRANA SOLAR | Solar Chile S.A |  | 30.24 |  |  | Solar fotovoltaica | ERNC | Utility Scale | Tarapacá | Pozo Almonte | http://seia.sea.gob.cl/expediente/expediente.php?id_expediente=7095939&modo=ficha |  | 2012-07-11 04:00 | 2012-11-20 15:00 |  |  |  |  | -20.376 | -69.664
Aprobado | SEN | Lascar Etapa I (ex San Pedro II) | PLANTA SOLAR SAN PEDRO II S.A. (RIJN Capital) |  | 30 |  |  | Solar fotovoltaica | ERNC | Utility Scale | Antofagasta | Calama | http://seia.sea.gob.cl/expediente/expediente.php?id_expediente=5876421&modo=ficha |  | 2011-08-02 04:00 | 2012-01-24 15:00 |  |  |  |  | -22.5748 | -68.568
Aprobado | SEN | Pular (ex-Planta Fotovoltaica San Pedro de Atacama IV) | Planta Solar San Pedro IV S.A. (RIJN Capital) |  | 30 |  |  | Solar fotovoltaica | ERNC | Utility Scale | Antofagasta | Calama | http://seia.sea.gob.cl/expediente/expediente.php?id_expediente=7052315&modo=ficha |  | 2012-06-25 04:00 | 2012-11-12 15:00 |  |  |  |  | -22.5538 | -68.7712
Aprobado | SEN | Salín (ex-Planta Fotovoltaica Calama Sur) | Planta Solar Calama Sur S.A. (RIJN Capital) |  | 30 |  |  | Solar fotovoltaica | ERNC | Utility Scale | Antofagasta | Calama | http://seia.sea.gob.cl/expediente/expediente.php?id_expediente=7774396&modo=ficha |  | 2013-01-16 03:00 | 2013-06-25 16:00 |  |  |  |  | -22.5943 | -69.0409
Aprobado | SEN | Planta Fotovoltaica Salar de Huasco 30 MW y Línea de Transmisión 66 kV PFV Salar de Huasco - LAT Pozo Almonte | Planta solar Salar del Huasco S.A. (RIJN Capital) |  | 30 |  |  | Solar fotovoltaica | ERNC | Utility Scale | Tarapacá | Pica | http://seia.sea.gob.cl/expediente/expediente.php?id_expediente=5106501&modo=ficha |  | 2010-11-29 03:00 | 2011-09-09 15:00 |  |  |  |  | -20.264 | -69.4149
Aprobado | SEN | Planta Fotovoltaica Lagunas 30 MW y Línea de Transmisión 220 kV PFV Lagunas - SS/EE Lagunas | Planta Solar Lagunas S.A. (RIJN Capital) |  | 30 |  |  | Solar fotovoltaica | ERNC | Utility Scale | Tarapacá | Pozo Almonte | http://seia.sea.gob.cl/expediente/expediente.php?id_expediente=5090326&modo=ficha |  | 2010-11-22 03:00 | 2011-06-03 16:00 |  |  |  |  | -20.9303 | -69.4568
Aprobado | SEN | Proyecto PV Dos Cruces | SOLVENTUS CHILE Spa |  | 30 |  |  | Solar fotovoltaica | ERNC | Utility Scale | Arica y Parinacota | Arica | http://seia.sea.gob.cl/expediente/expediente.php?id_expediente=6253531&modo=ficha |  | 2011-11-11 03:00 | 2012-03-23 15:00 |  |  |  |  | -18.499 | -70.1285
Aprobado | SEN | Planta fotovoltaica Denersol III, 30 MW, Provincia de Huasco, Región de Atacama. | Denersol III SPA |  | 30 |  |  | Solar fotovoltaica | ERNC | Utility Scale | Atacama | Vallenar | http://seia.sea.gob.cl/expediente/expediente.php?id_expediente=6592627&modo=ficha |  | 2012-02-14 03:00 | 2012-11-08 15:00 |  |  |  |  | -28.418 | -70.7832
En Calificación | SEN | Planta Solar La Ligua 9 MW | LETRAN TRANSMISION SPA |  | 9 |  |  | Solar fotovoltaica | ERNC | Utility Scale | Valparaíso | La Ligua | https://seia.sea.gob.cl/expediente/ficha/fichaPrincipal.php?modo=ficha&id_expediente=2152900230 |  | 2021-08-18 21:15 | [5 empty] | -32.4813 | -71.236
Aprobado | SEN | PROYECTO “AMPLIACIÓN PLANTA FOTOVOLTAICA DIEGO DE ALMAGRO SOLAR” | ENERGIAS RENOVABLES FOTONES DE CHILE SpA |  | 29.2 |  |  | Solar fotovoltaica | ERNC | Utility Scale | Atacama | Diego de Almagro | http://seia.sea.gob.cl/expediente/expediente.php?id_expediente=2129409483&modo=ficha |  | 2014-04-21 21:03 | 2015-09-28 |  |  |  |  | -26.3653 | -70.0833
Aprobado | SEN | Parque Eólico Buenaventura | Eólica La Esperanza S.A. |  | 28 |  |  | Eólica | ERNC | Utility Scale | Del Biobío | Laja | http://seia.sea.gob.cl/expediente/expediente.php?id_expediente=2131760438&modo=ficha | Sí | 2016-09-21 18:11 | 2017-11-13 |  |  |  |  | -37.272 | -72.5776 |  | http://www.eurus-energy.com/en/
Aprobado | SEN | Proyecto Parque Fotovoltaico Grace S.A. | GRACE S:A |  | 27.5 |  |  | Solar fotovoltaica | ERNC | Utility Scale | Antofagasta | Tocopilla | http://seia.sea.gob.cl/expediente/expediente.php?id_expediente=2129294291&modo=ficha |  | 2014-03-19 19:54 | 2014-10-22 15:00 |  |  |  |  | -22.2675 | -70.1669
En Construcción | SEN | Parque Eólico Manantiales | Statkraft Eólico S.A |  | 27.1 |  |  | Eólica | ERNC | Utility Scale | Gral. Bdo O'higgins | Litueche | http://seia.sea.gob.cl/expediente/expediente.php?id_expediente=2131015614&modo=ficha |  | 2015-12-22 17:15 | 2017-01-12 17:15 | 2022-04-27 |  |  |  | -34.1049 | -71.6522 | S/E Cardonal 23 kV
Aprobado | SEN | PLANTA DE COGENERACIÓN CON BIOMASA EN NORSKE SKOG BIO BIO | Papeles Norske Skog Bio Bio Limitada |  | 27 |  |  | Biomasa | ERNC | Utility Scale | Del Biobío | San Pedro de la Paz | http://seia.sea.gob.cl/expediente/expediente.php?id_expediente=5115082&modo=ficha |  | 2010-11-30 03:00 | 2011-04-12 15:00 |  |  |  |  | -36.8361 | -73.0949
Aprobado | SEN | Proyecto Solar Sky 2 | Solar Sky 2 SpA |  | 26 |  |  | Solar fotovoltaica | ERNC | Utility Scale | Antofagasta | María Elena | http://seia.sea.gob.cl/expediente/expediente.php?id_expediente=7390569&modo=ficha |  | 2012-10-04 03:00 | 2013-04-24 15:00 |  |  |  |  | -22.2273 | -69.5833
Aprobado | SEN | Proyecto Solar Sky 1 | Solar Sky 1 SpA |  | 26 |  |  | Solar fotovoltaica | ERNC | Utility Scale | Antofagasta | María Elena | http://seia.sea.gob.cl/expediente/expediente.php?id_expediente=7390546&modo=ficha |  | 2012-10-04 03:00 | 2013-04-24 15:00 |  |  |  |  | -22.2318 | -69.5833
Aprobado | SEN | Proyecto Parque Eólico Hacienda Quijote (e-seia) | Proyecto Eólico Hacienda Quijote SpA (Ingeniería Seawind sudamérica) |  | 26 |  |  | Eólica | ERNC | Utility Scale | Coquimbo | Canela | http://seia.sea.gob.cl/expediente/expediente.php?id_expediente=3540185&modo=ficha |  | 2009-02-06 03:00 | 2009-08-28 16:00 |  |  |  |  | -31.2211 | -71.6222
Aprobado | SEN | Parque Solar Llano Victoria | Llano Victoria SPA |  | 25.5 |  |  | Solar fotovoltaica | ERNC | Utility Scale | Atacama | Freirina-Vallenar | http://seia.sea.gob.cl/expediente/expediente.php?id_expediente=2129927639&modo=ficha |  | 2014-11-20 17:45 | 2016-07-05 |  |  |  |  | -28.5046 | -70.9303
En Pruebas | SEN | Parque Fotovoltaico Rinconada Alcones | Fotovoltaica Raulí SpA |  | 9 |  |  | Solar fotovoltaica | ERNC | PMGD | Gral. Bdo O'higgins | Marchihue | https://seia.sea.gob.cl/expediente/ficha/fichaPrincipal.php?modo=ficha&id_expediente=2144947621 |  | 2019-11-21 19:56 | 2020-04-28 16:00 | 2021-11-30 | 2022-06-23 |  |  | -34.375 | -71.7226 | Alimentador Pichilemu 23 kV, S/E Alcones
Aprobado | SEN | Proyecto Parque Solar Las Luces | Etrion Chile SpA |  | 24 |  |  | Solar fotovoltaica | ERNC | Utility Scale | Antofagasta | Taltal | http://seia.sea.gob.cl/expediente/expediente.php?id_expediente=2129482249&modo=ficha |  | 2014-05-20 19:47 | 2015-01-23 15:00 |  |  |  |  | -25.7275 | -70.3572
Aprobado | SEN | Parque Eólico Laguna Verde (e-seia) | AM Eólica Laguna Verde S.A. (Mainstream) |  | 24 |  |  | Eólica | ERNC | Utility Scale | Valparaíso | Valparaíso | http://seia.sea.gob.cl/expediente/ficha/fichaPrincipal.php?modo=ficha&id_expediente=2996681 | Sí | 2008-07-15 04:00 | 2009-10-09 16:00 |  |  |  |  | -33.1181 | -71.7014 |  | https://mainstreamrp.cl/
En Operación | SEN | Arauco | Arauco Bioenergía S.A. |  | 24 |  |  | Biomasa | ERNC | Utility Scale | Del Biobío | Arauco |  | Sí |  |  |  |  | 1996-04-10 |  | -37.2083 | -73.2277 | S/E Arauco 66 kV | https://www.arauco.cl/
En Operación | SEN | Eólica Los Buenos Aires | Parque Eólico Renaico S.p.A |  | 23.85 |  |  | Eólica | ERNC | Utility Scale | Del Biobío | Los Angeles | http://seia.sea.gob.cl/expediente/expediente.php?id_expediente=2129409044&modo=ficha |  | 2014-04-22 11:40 | 2015-01-26 15:00 | 2015-05-19 | 2016-04-20 | 2016-08-30 |  | -37.5232 | -72.5132 | Tap-off línea Los Angeles - Angol 66 kV
Aprobado | SEN | Planta Fotovoltaica San Pedro de Atacama I | Planta Solar San Pedro I S.A. (RIJN Capital) |  | 22.41 |  |  | Solar fotovoltaica | ERNC | Utility Scale | Antofagasta | Calama | http://seia.sea.gob.cl/expediente/expediente.php?id_expediente=6923175&modo=ficha |  | 2012-05-23 04:00 | 2012-11-12 15:00 |  |  |  |  | -22.5534 | -68.7711
Aprobado | SEN | Parque Solar El Algarrobo | El Algarrobo SpA |  | 22 |  |  | Solar fotovoltaica | ERNC | Utility Scale | Tarapacá | Pozo Almonte | http://seia.sea.gob.cl/expediente/expediente.php?id_expediente=8209874&modo=ficha |  | 2013-05-31 04:00 | 2014-04-02 15:00 |  |  |  |  | -20.2412 | -69.6692
Aprobado | SEN | Parque Solar El Chañar | El Chañar SpA |  | 22 |  |  | Solar fotovoltaica | ERNC | Utility Scale | Tarapacá | Pozo Almonte | http://seia.sea.gob.cl/expediente/expediente.php?id_expediente=8210865&modo=ficha |  | 2013-05-31 04:00 | 2014-04-02 15:00 |  |  |  |  | -20.2468 | -69.67
Aprobado | SEN | Parque Solar El Pimiento | El Pimiento SpA |  | 22 |  |  | Solar fotovoltaica | ERNC | Utility Scale | Tarapacá | Pozo Almonte | http://seia.sea.gob.cl/expediente/expediente.php?id_expediente=8211118&modo=ficha |  | 2013-05-31 04:00 | 2014-04-02 15:00 |  |  |  |  | -20.2493 | -69.6704
En Operación | SEN | Viñales | Arauco Bioenergía S.A. |  | 22 |  |  | Biomasa | ERNC | Utility Scale | Del Maule | Constitución | http://seia.sea.gob.cl/expediente/ficha/fichaPrincipal.php?modo=ficha&id_expediente=3093620 | Sí | 2008-08-12 04:00 | 2009-06-03 16:00 | 2010-10-01 | 2013-01-01 | 2013-07-01 |  | -35.3707 | -72.412 | S/E Constitución 66 kV | https://www.arauco.cl/
En Operación | SEN | Proyecto FV Coya | PV Coya SpA |  | 179.04 |  |  | Solar fotovoltaica | ERNC | Utility Scale | Antofagasta | María Elena | http://seia.sea.gob.cl/expediente/expediente.php?id_expediente=2130072895&modo=ficha | Sí | 2014-12-18 18:27 | 2015-07-09 15:00 | 2020-03-30 | 2022-06-14 | 2023-03-24 |  | -22.2676 | -69.5715 | S/E Seccionadora Coya 678 220 kV, Línea 1x220 kV Crucero – Radomiro Tomic | https://www.engie.cl/
Aprobado | SEN | Planta Fotovoltaica Canto del Agua 21 MW, Provincia de Huasco, Región de Atacama | Canto del Agua Spa |  | 21 |  |  | Solar fotovoltaica | ERNC | Utility Scale | Atacama | Vallenar | http://seia.sea.gob.cl/expediente/expediente.php?id_expediente=6572471&modo=ficha |  | 2012-02-03 03:00 | 2012-10-22 15:00 |  |  |  |  | -28.4183 | -70.7818
Aprobado | SEN | Modificación Proyecto Parque Eólico Punta Palmeras | Punta Palmeras S.A. |  | 21 |  |  | Eólica | ERNC | Utility Scale | Coquimbo | Canela | http://seia.sea.gob.cl/expediente/expediente.php?id_expediente=7132611&modo=ficha | Sí | 2012-07-24 04:00 | 2012-12-31 15:00 |  |  |  |  | -31.2524 | -71.6111 |  | https://www.acciona.com/es/
Aprobado | SEN | Proyecto Eólico Coihue | Parque Eólico Coihue SPA |  | 21 |  |  | Eólica | ERNC | Utility Scale | Del Biobío | Negrete | http://seia.sea.gob.cl/expediente/ficha/fichaPrincipal.php?modo=ficha&id_expediente=2132818524 |  | 2017-10-23 19:41 | 2018-12-03 15:00 |  |  |  |  | -37.6255 | -72.6417
Aprobado | SEN | Instalación de 3 Aerogeneradores Purranque 2 | Windkraft Purranque 2 SPA |  | 20.4 |  |  | Eólica | ERNC | Utility Scale | De los Lagos | Purranque | https://seia.sea.gob.cl/expediente/ficha/fichaPrincipal.php?modo=ficha&id_expediente=2155421332 | Sí | 2022-03-18 14:54 | 2022-09-13 15:00 |  |  |  |  | -40.9298 | -73.1268 |  | www.energy.kitchen
Aprobado | SEN | Instalación de 3 Aerogeneradores Purranque 1 | Windkraft Purranque 1 SPA |  | 20.4 |  |  | Eólica | ERNC | Utility Scale | De los Lagos | Purranque | https://seia.sea.gob.cl/expediente/ficha/fichaPrincipal.php?modo=ficha&id_expediente=2155175842 | Sí | 2022-02-21 19:57 | 2022-09-13 15:00 |  |  |  |  | -40.9182 | -73.132 |  | www.energy.kitchen
Aprobado | SEN | Instalación de 3 Aerogeneradores Villa Alegre 1 | Windkraft _Villa Alegre 1 SPA |  | 20.4 |  |  | Eólica | ERNC | Utility Scale | De los Lagos | Frutillar | https://seia.sea.gob.cl/expediente/ficha/fichaPrincipal.php?modo=ficha&id_expediente=2154674715 |  | 2022-01-18 20:27 | 2022-08-30 16:00 |  |  |  |  | -41.1562 | -73.1506
Aprobado | SEN | CENTRAL SOLAR CHAKA | CENTRAL SOLAR DESIERTO I Spa |  | 20 |  |  | Solar fotovoltaica | ERNC | Utility Scale | Atacama | Diego de Almagro | http://seia.sea.gob.cl/expediente/expediente.php?id_expediente=8219212&modo=ficha |  | 2013-06-05 04:00 | 2014-02-05 15:00 |  |  |  |  | -26.3063 | -69.9367
Aprobado | SEN | Parque Fotovoltaico, Planta Cerro Blanco | Cementos Polpaico S.A. |  | 20 |  |  | Solar fotovoltaica | ERNC | Utility Scale | Metropolitana | Til-Til | http://seia.sea.gob.cl/expediente/expediente.php?id_expediente=2129416336&modo=ficha |  | 2014-05-19 18:08 | 2015-12-07 15:00 |  |  |  |  | -33.1452 | -70.8391
En Construcción | SEN | Trupán | Asociación Canalistas Canal Zañartu |  | 20 |  |  | Mini Hidráulica Pasada | ERNC | Utility Scale | Del Biobío | Tucapel | https://seia.sea.gob.cl/documentos/documento.php?idDocumento=2126808 |  |  |  | 2018-10-23 |  |  |  | -37.2437 | -71.129 | Torre 121 Línea Abanico - Charrúa 154
En Pruebas | SEN | PMGD Parque PVP Itihue | Parque Solar Itihue SpA |  | 9 |  |  | Solar fotovoltaica | ERNC | PMGD | De Ñuble | San Carlos | https://seia.sea.gob.cl/expediente/ficha/fichaPrincipal.php?modo=ficha&id_expediente=2147966655 | Sí | 2020-08-24 15:44 | 2021-02-02 15:00 | 2021-10-29 | 2022-06-13 |  |  | -36.4526 | -71.9383 | Alimentador Monte Blanco 13,2 kV, S/E San Carlos | https://www.solek.com/es
Aprobado | SEN | Proyecto Hidroeléctrico Molinos de Agua Proyecto Hidroeléctrico Molinos de Agua | Hidroeléctrica Molinos de Agua S.A. (Electro Austral Generación) |  | 20 |  |  | Mini Hidráulica Pasada | ERNC | Utility Scale | Del Biobío | Yungay-Tucapel | http://seia.sea.gob.cl/expediente/expediente.php?id_expediente=5469296&modo=ficha |  | 2011-03-25 03:00 | 2012-11-12 15:00 |  |  |  |  | -37.19 | -71.9723
Aprobado | SEN | Central Energía Biomasa Mulchén | Energía Pura S.A. |  | 20 |  |  | Biomasa | ERNC | Utility Scale | Del Biobío | Mulchén | http://seia.sea.gob.cl/expediente/expediente.php?id_expediente=2128948014&modo=ficha |  | 2013-12-19 03:00 | 2014-11-27 15:00 |  |  |  |  | -37.684 | -72.2577
Aprobado | SEN | Planta de Generación Eléctrica a partir de Biomasa de 20 MW Victoria | Energías Victoria SpA |  | 20 |  |  | Biomasa | ERNC | Utility Scale | De la Araucanía | Victoria | http://seia.sea.gob.cl/expediente/expediente.php?id_expediente=2131510791&modo=ficha |  | 2016-06-21 19:41 | 2017-04-03 15:00 |  |  |  |  | -38.222 | -72.3803
En Operación | SEN | Eólica Punta Colorada | Compañía Barrick Chile Generación Ltda |  | 19.998 |  |  | Eólica | ERNC | Utility Scale | Coquimbo | La Higuera | http://seia.sea.gob.cl/expediente/ficha/fichaPrincipal.php?modo=ficha&id_expediente=2982429 |  | 2008-06-18 04:00 | 2008-09-29 16:00 | 2008-10-01 | 2011-01-01 | 2011-12-15 |  | -29.369 | -71.0556 | S/E Punta Colorada 220 kV
Aprobado | SEN | MODIFICACION PARQUE EOLICO LAGUNA VERDE | AM EOLICA LAGUNA VERDE S.A (Mainstream) |  | 19.5 |  |  | Eólica | ERNC | Utility Scale | Valparaíso | Valparaíso | http://seia.sea.gob.cl/expediente/expediente.php?id_expediente=6185134&modo=ficha | Sí | 2011-10-25 03:00 | 2012-05-03 16:00 |  |  |  |  | -33.1216 | -71.6962 |  | https://mainstreamrp.cl/
En Operación | SEN | Itata | Eléctrica Puntilla S.A. |  | 19.43 |  |  | Mini Hidráulica Pasada | ERNC | Utility Scale | De Ñuble | Yungay | http://seia.sea.gob.cl/expediente/expediente.php?id_expediente=5744657&modo=ficha |  | 2011-06-24 04:00 | 2012-10-19 15:00 | 2013-10-01 | 2015-12-31 | 2016-09-09 |  | -37.0491 | -72.1819 | S/E Seccionadora Itata 66 kV
En Operación | SEN | Río Picoiquén | Hidroangol S.A. |  | 19.306 |  |  | Mini Hidráulica Pasada | ERNC | Utility Scale | De la Araucanía | Angol | http://seia.sea.gob.cl/expediente/expediente.php?id_expediente=4635587&modo=ficha |  | 2010-06-02 04:00 | 2011-01-28 15:00 | 2013-10-01 | 2015-03-01 | 2015-08-13 |  | -37.8096 | -72.8339 | S/E Picoiquén
En Operación | SEN | Carilafquén | Empresa Eléctrica Carén S.A. |  | 19.2357 |  |  | Mini Hidráulica Pasada | ERNC | Utility Scale | De la Araucanía | Melipeuco | http://seia.sea.gob.cl/expediente/expediente.php?id_expediente=8380589&modo=ficha |  | 2013-07-26 04:00 | 2014-03-11 15:00 | 2015-02-13 | 2016-02-15 | 2016-10-28 |  | -38.891 | -71.4919 | S/E Carén Bajo 23 kV | http://www.latampower.com/
En Operación | SEN | Chiburgo | COLBÚN S.A. |  | 19.1575 |  |  | Mini Hidráulica Pasada | ERNC | Utility Scale | Del Maule | Colbún | http://seia.sea.gob.cl/expediente/ficha/fichaPrincipal.php?modo=ficha&id_expediente=685142 | Sí | 2005-05-20 04:00 | 2005-08-16 16:00 | 2006-10-01 | 2007-07-01 | 2007-07-19 |  | -35.6691 | -71.3487 | S/E Chiburgo 66 kV | https://www.colbun.cl/
En Operación | SEN | HP FLORIDA II | ASOC. DE CANAL. SOCIEDAD DEL CANAL DE MAIPO |  | 19.125 |  |  | Mini Hidráulica Pasada | ERNC | Utility Scale | Metropolitana | La Florida | [6 empty] | 1993-01-01 |  | -33.5476 | -70.5452 | S/E Florida 12kV
Aprobado | SEN | Central Hidroeléctrica Chupallar, Obras de Generación y Transmisión | Empresa Eléctrica Chupallar SpA |  | 19 |  |  | Mini Hidráulica Pasada | ERNC | Utility Scale | Del Maule | Colbún-Linares | http://seia.sea.gob.cl/expediente/ficha/fichaPrincipal.php?modo=ficha&id_expediente=2128579928 |  | 2013-10-07 03:00 | 2016-01-13 15:00 |  |  |  |  | -35.8719 | -71.2628
En Operación | SEN | Lircay | HidroMaule S.A. |  | 18.9525 |  |  | Mini Hidráulica Pasada | ERNC | Utility Scale | Del Maule | San Clemente | http://seia.sea.gob.cl/expediente/ficha/fichaPrincipal.php?modo=ficha&id_expediente=1578767 |  | 2006-07-20 04:00 | 2006-11-22 15:00 | 2007-10-01 |  | 2009-03-09 |  | -35.5372 | -71.2616 | S/E Lircay 66 kV
En Operación | SEN | Loma Los Colorados II | KDM Energía S.A. |  | 18.2 |  |  | Biogás | ERNC | Utility Scale | Metropolitana | Tiltil | http://seia.sea.gob.cl/expediente/expediente.php?id_expediente=3997973&modo=ficha | Sí | 2009-09-02 04:00 | 2010-05-25 16:00 | 2010-10-01 |  | 2011-09-20 |  | -32.957 | -70.8041 | S/E Loma Los Colorados, 23 [kV] | https://www.kdm.cl/energia/
Aprobado | SEN | PLANTA SOLAR FOTOVOLTAICA ARICA I | CCE |  | 18 |  |  | Solar fotovoltaica | ERNC | Utility Scale | Arica y Parinacota | Arica | http://seia.sea.gob.cl/expediente/expediente.php?id_expediente=6312831&modo=ficha | Sí | 2011-12-05 03:00 | 2012-03-23 15:00 |  |  |  |  | -18.5055 | -70.1142 |  | https://www.cc-energy.com/
Aprobado | SEN | Parque Fotovoltaico Pepa del Verano | Aconcagua Energy SpA |  | 18 |  |  | Solar fotovoltaica | ERNC | Utility Scale | Metropolitana | Isla de Maipo | http://seia.sea.gob.cl/expediente/ficha/fichaPrincipal.php?modo=ficha&id_expediente=2132343792 |  | 2017-04-21 23:43 | 2018-07-09 16:00 |  |  |  |  | -33.7495 | -70.8614
En Pruebas | SEN | Finis Terrae Extensión Etapa 2 | Enel Green Power Chile S.A. |  | 18 |  |  | Solar fotovoltaica | ERNC | Utility Scale | Antofagasta | [5 empty] | 2021-08-31 | 2023-02-28 |  |  |  |  | S/E Rande 33 kV
En Operación | SEN | Canela | Empresa Nacional de Electricidad S.A. |  | 17.9685 |  |  | Eólica | ERNC | Utility Scale | Coquimbo | Canela | http://seia.sea.gob.cl/expediente/ficha/fichaPrincipal.php?modo=ficha&id_expediente=1477234 |  | 2006-06-02 04:00 | 2006-11-07 15:00 | 2006-10-01 | 2007-10-01 | 2007-12-27 |  | -31.2898 | -71.6296 | S/E Canela 23kV
En Operación | SEN | Licán | Empresa Eléctrica Licán S.A. |  | 17.955 |  |  | Mini Hidráulica Pasada | ERNC | Utility Scale | De los Ríos | Río Bueno | http://seia.sea.gob.cl/expediente/ficha/fichaPrincipal.php?modo=ficha&id_expediente=6296 | Sí | 2004-05-17 16:00 | 2004-12-29 15:00 | 2008-10-01 | 2011-01-01 | 2011-06-04 |  | -40.6152 | -72.401 | S/E Licán 110 kV | https://www.innergex.com/es/
En Operación | SEN | Los Molles | Empresa Nacional de Electricidad S.A. |  | 17.9514 |  |  | Mini Hidráulica Pasada | ERNC | Utility Scale | Coquimbo | Monte Patria | [6 empty] | 1952-01-01 |  | -30.7439 | -70.5873 | S/E Molles 66 kV
En Operación | SEN | Cumbres | CUMBRES S.A. |  | 17.86 |  |  | Mini Hidráulica Pasada | ERNC | Utility Scale | De los Ríos | Río Bueno | http://seia.sea.gob.cl/expediente/expediente.php?id_expediente=2129734338&modo=ficha |  | 2014-08-22 13:15 | 2015-06-19 15:00 | 2016-12-26 15:00 | 2018-12-21 | 2019-09-28 |  | -40.6304 | -72.2078 | S/E CENTRAL CUMBRES 23KV
Aprobado | SEN | Pequeña Central Hidroeléctrica de Pasada Baquedano | Energía Baquedano Spa |  | 17.8 |  |  | Mini Hidráulica Pasada | ERNC | Utility Scale | Del Biobío | Yungay-Tucapel | http://seia.sea.gob.cl/expediente/expediente.php?id_expediente=5588117&modo=ficha |  | 2011-05-09 04:00 | 2013-08-20 16:00 |  |  |  |  | -37.1521 | -71.8451
Aprobado | SEN | EIA Pequeñas Centrales Hidroeléctricas de Pasada Florín II y Florín III | Empresa Eléctrica Florín S.P.A. |  | 17.6 |  |  | Mini Hidráulica Pasada | ERNC | Utility Scale | De los Ríos | Futrono | http://seia.sea.gob.cl/expediente/expediente.php?id_expediente=8345345&modo=ficha |  | 2013-07-23 04:00 | 2016-08-03 |  |  |  |  | -40.0914 | -72.0938
Aprobado | SEN | Planta Bioenergía Ñuble | Planta Bio-E Ñuble I SpA |  | 17.6 |  |  | Biomasa | ERNC | Utility Scale | Del Biobío | Coelemu | http://seia.sea.gob.cl/expediente/expediente.php?id_expediente=2131716922&modo=ficha |  | 2016-08-23 19:50 | 2017-09-28 15:00 |  |  |  |  | -36.4989 | -72.6832
Aprobado | SEN | Parque Eólico La Esperanza II | Eólica La Esperanza S.A. |  | 17.5 |  |  | Eólica | ERNC | Utility Scale | Del Biobío | Negrete | http://seia.sea.gob.cl/expediente/expediente.php?id_expediente=2131708431&modo=ficha | Sí | 2016-08-24 14:55 | 2017-06-21 16:00 |  |  |  |  | -37.5903 | -72.5577 |  | http://www.eurus-energy.com/en/
Aprobado | SEN | PROYECTO CENTRAL HIDROELÉCTRICA DE PASADA PERQUILAUQUÉN | Empresa Electrica Perquilauquen SpA |  | 17 |  |  | Mini Hidráulica Pasada | ERNC | Utility Scale | Interregional | Parral-San Fabián | http://seia.sea.gob.cl/expediente/expediente.php?id_expediente=8279548&modo=ficha |  | 2013-06-25 04:00 | 2014-10-01 15:00 |  |  |  |  | -36.4069 | -71.529
Aprobado | SEN | Instalación de 3 aerogeneradores LASUR 1 | Windkraft cuatro Chile SpA |  | 16.8 |  |  | Eólica | ERNC | Utility Scale | Del Biobío | Los Angeles | https://seia.sea.gob.cl/expediente/ficha/fichaPrincipal.php?modo=ficha&id_expediente=2144255740 |  | 2019-11-04 17:04 | 2020-07-06 16:00 |  |  |  |  | -37.5531 | -72.3427
Aprobado | SEN | Instalación de 3 Aerogeneradores Villa Alegre 2 | Windkraft Villa Alegre 2 SPA |  | 16.8 |  |  | Eólica | ERNC | Utility Scale | De los Lagos | Frutillar | https://seia.sea.gob.cl/expediente/ficha/fichaPrincipal.php?modo=ficha&id_expediente=2147479405 |  | 2020-07-21 23:17 | 2021-10-14 15:00 |  |  |  |  | -41.1638 | -73.1537
Aprobado | SEN | Instalación de tres aerogeneradores en fundo Las Marías | Windkraft Uno Chile SpA |  | 16.5 |  |  | Eólica | ERNC | Utility Scale | Del Biobío | Negrete | http://seia.sea.gob.cl/expediente/ficha/fichaPrincipal.php?modo=ficha&id_expediente=2141868869 |  | 2018-11-21 19:35 | 2019-11-18 |  |  |  |  | -37.5624 | -72.6353
Aprobado | SEN | PMGD Eólico Chara | Parque Eólico Chara SpA |  | 16.5 |  |  | Eólica | ERNC | Utility Scale | De los Lagos | Calbuco | https://seia.sea.gob.cl/expediente/ficha/fichaPrincipal.php?modo=ficha&id_expediente=2151477362 |  | 2021-04-20 15:54 | 2022-04-08 |  |  |  |  | -41.6398 | -73.2136
En Operación | SEN | Río Colorado | Hidroeléctrica Río Colorado S.A. |  | 16.466 |  |  | Mini Hidráulica Pasada | ERNC | Utility Scale | Del Maule | San Clemente | http://seia.sea.gob.cl/expediente/expediente.php?id_expediente=2128948518&modo=ficha |  | 2013-12-23 03:00 | 2014-12-24 15:00 | 2013-10-01 | 2017-04-26 | 2017-03-03 |  | -35.8323 | -70.9389 | Tap Off Tap Loma Alta - Loma Alta estructura 5
En Pruebas | SEN | Planta Solar Fotovoltaica Caracas I | GENERADORA SOL SOLIV Spa. |  | 9 |  |  | Solar fotovoltaica | ERNC | Utility Scale | Coquimbo | Los Vilos | http://seia.sea.gob.cl/expediente/expediente.php?id_expediente=2128959718&modo=ficha |  | 2013-12-20 03:00 | 2014-06-30 16:00 | 2020-01-31 | 2022-06-09 |  |  | -31.879 | -71.4383 | Alimentador Quilimarí 23 kV, S/E Quereo
Aprobado | SEN | Proyecto Fotovoltaico Pampa Solar Norte | Helio Atacama Nueve Spa (Enel Green Power) |  | 16.33 |  |  | Solar fotovoltaica | ERNC | Utility Scale | Antofagasta | Taltal | http://seia.sea.gob.cl/expediente/expediente.php?id_expediente=8177308&modo=ficha |  | 2013-05-20 04:00 | 2013-11-15 15:00 |  |  |  |  | -25.5403 | -70.1955
En Construcción | SEN | CH1 Butalcura (Ex Instalación de 3 Aerogeneradores en Fundo Degan Chico) | WIND 1 SPA |  | 9 |  |  | Eólica | ERNC | PMGD | De los Lagos | Ancud | http://seia.sea.gob.cl/expediente/ficha/fichaPrincipal.php?modo=ficha&id_expediente=2143031046 |  | 2019-04-22 16:21 | 2019-12-19 | 2023-01-31 |  |  |  | -42.1549 | -73.7185
En Construcción | SEN | PMGD CH2 Butalcura (Ex Instalación de 3 Aerogeneradores en Sector Colonia BelbÈn) | WIND 2 SPA |  | 9 |  |  | Eólica | ERNC | PMGD | De los Lagos | Ancud | http://seia.sea.gob.cl/expediente/ficha/fichaPrincipal.php?modo=ficha&id_expediente=2143034320 |  | 2019-04-22 16:26 | 2019-12-19 | 2023-01-31 |  |  |  | -42.1315 | -73.7348
Aprobado | SEN | Optimización y mejoramiento caldera biomasas, Planta Productora de Inulina Orafti Chile | Orafti Chile S.A. |  | 16.17 |  |  | Biomasa | ERNC | Utility Scale | De Ñuble | Pemuco | https://seia.sea.gob.cl/expediente/ficha/fichaPrincipal.php?modo=ficha&id_expediente=2148381201 |  | 2020-09-23 15:23 | 2021-06-03 16:00 |  |  |  |  | -36.9106 | -72.3465
Aprobado | SEN | Parque Eólico Las Dichas (e-seia) | Ener-Renova S.A |  | 16 |  |  | Eólica | ERNC | Utility Scale | Valparaíso | Casablanca | http://seia.sea.gob.cl/expediente/expediente.php?id_expediente=3626959&modo=ficha |  | 2009-03-13 03:00 | 2010-06-22 16:00 |  |  |  |  | -33.3214 | -71.5125
En Pruebas | SEN | Planta Fotovoltaica Caracas II | Generadora Sol Soliv SpA |  | 9 |  |  | Solar fotovoltaica | ERNC | PMG | Coquimbo | [5 empty] | 2020-04-29 | 2022-06-03 |  |  |  |  | S/E Prime Los Cóndores 23 kV
En Operación | SEN | Convento Viejo | EMBALSE CONVENTO VIEJO S.A. |  | 15.66 |  |  | Mini Hidráulica Pasada | ERNC | Utility Scale | Gral. Bdo O'higgins | Chimbarongo | [5 empty] | 2018-04-26 | 2019-02-21
Aprobado | SEN | Parque Fotovoltaico Latorre Sunlight | Latorre Sunlight SpA |  | 15.24 |  |  | Solar fotovoltaica | ERNC | PMGD | Antofagasta | Calama | https://seia.sea.gob.cl/expediente/ficha/fichaPrincipal.php?modo=ficha&id_expediente=2151793001 |  | 2021-05-19 14:45 | 2022-03-09 |  |  |  |  | -22.5156 | -68.9434
Aprobado | SEN | PLANTA SOLAR FOTOVOLTAICA ARICA II, 15 MW | CCE |  | 15 |  |  | Solar fotovoltaica | ERNC | Utility Scale | Arica y Parinacota | Arica | http://seia.sea.gob.cl/expediente/expediente.php?id_expediente=7367468&modo=ficha | Sí | 2012-10-01 03:00 | 2013-02-04 15:00 |  |  |  |  | -18.5108 | -70.0728 |  | https://www.cc-energy.com/
En Operación | SEN | MCH Mocho (Hidromocho) | Hidromocho S.A. |  | 14.77 |  |  | Mini Hidráulica Pasada | ERNC | Utility Scale | De los Ríos | Rio Bueno | https://seia.sea.gob.cl/documentos/documento.php?idDocumento=5390644 |  |  |  | 2019-02-20 | 2020-05-28 | 2021-01-06 |  | -40.6254 | -72.2523 | SE Mocho | http://www.decapital.cl/
En Operación | SEN | Energía Pacífico | Energía Pacífico S.A. |  | 14.3052 |  |  | Biomasa | ERNC | Utility Scale | Gral. Bdo O'higgins | Mostazal | [6 empty] | 2014-04-01 |  | -33.9814 | -70.6975 | San Fco. de Mostazal 13 kV
En Operación | SEN | TER SANTA MARTA | Consorcio Santa Marta S.A. |  | 14.185 |  |  | Biogás | ERNC | Utility Scale | Metropolitana | Talagante | http://seia.sea.gob.cl/expediente/expediente.php?id_expediente=5705383&modo=ficha |  | 2011-06-10 04:00 | 2011-12-22 15:00 | 2012-10-01 | 2016-05-01 | 2016-12-22 |  | -33.713 | -70.8036 | Tap Santa Marta 220 KV
En Operación | SEN | Providencia | Hidroeléctrica Providencia S.A. |  | 14.129 |  |  | Mini Hidráulica Pasada | ERNC | Utility Scale | Del Maule | San Clemente | http://seia.sea.gob.cl/expediente/expediente.php?id_expediente=5149356&modo=ficha |  | 2010-12-14 03:00 | 2011-07-06 16:00 | 2011-10-01 | 2013-01-01 | 2013-03-28 |  | -35.4758 | -71.2707 | S/E Lircay 66 kV
Aprobado | SEN | Proyecto GENPAC Fotovoltaico | Sociedad Generadora del Pacífico S.A. |  | 14 |  |  | Solar fotovoltaica | ERNC | Utility Scale | Atacama | Copiapó | http://seia.sea.gob.cl/expediente/expediente.php?id_expediente=7539899&modo=ficha |  | 2012-11-16 03:00 | 2013-05-07 16:00 |  |  |  |  | -27.4912 | -70.3804
Aprobado | SEN | PARQUE EOLICO EL ALEMAN 2 | PARQUE EOLICO EL ALEMAN SpA |  | 13.5 |  |  | Eólica | ERNC | PMGD | De los Ríos | Valdivia | https://seia.sea.gob.cl/expediente/ficha/fichaPrincipal.php?modo=ficha&id_expediente=2146939411 |  | 2020-06-23 15:11 | 2022-06-02 |  |  |  |  | -39.8156 | -73.1473
Aprobado | SEN | Parque Fotovoltaico Estancia Sunlight | Estancia Sunlight SpA |  | 13.44 |  |  | Solar fotovoltaica | ERNC | PMGD | Atacama | Copiapó | https://seia.sea.gob.cl/expediente/ficha/fichaPrincipal.php?modo=ficha&id_expediente=2151796703 |  | 2021-05-24 14:48 | 2022-02-22 |  |  |  |  | -26.8706 | -70.1061
En Operación | SEN | Cholguán | PANELES ARAUCO S.A. |  | 13 |  |  | Biomasa | ERNC | Utility Scale | De Ñuble | Yungay |  | Sí |  |  |  |  | 2003-06-06 |  | -37.1646 | -72.068 | S/E Cholguán 13.2kV | https://www.arauco.cl/
En Operación | SEN | Volcán | Aes Gener S.A. |  | 12.997 |  |  | Mini Hidráulica Pasada | ERNC | Utility Scale | Metropolitana | San José de Maipo |  | Sí |  |  |  |  | 1944-01-01 |  | -33.8207 | -70.2149 | S/E Queltehues 12kV | https://www.aeschile.com/es
Aprobado | SEN | Parque Fotovoltaico Toledo | TOLEDO SOLAR SPA |  | 12.5 |  |  | Solar fotovoltaica | ERNC | Utility Scale | Atacama | Copiapó | https://seia.sea.gob.cl/expediente/ficha/fichaPrincipal.php?modo=ficha&id_expediente=2151531562 | Sí | 2021-04-22 16:33 | 2022-02-02 |  |  |  |  | -27.2849 | -70.407 |  | http://www.dppholdingchile.cl/
Aprobado | SEN | Parque Fotovoltaico Rigel | Rigel Solar Spa |  | 12.5 |  |  | Solar fotovoltaica | ERNC | Utility Scale | Atacama | Copiapó | https://seia.sea.gob.cl/expediente/ficha/fichaPrincipal.php?modo=ficha&id_expediente=2151515598 | Sí | 2021-04-22 17:51 | 2022-06-02 |  |  |  |  | -27.2847 | -70.4237 |  | http://www.dppholdingchile.cl/
En Operación | SEN | Escuadrón | Electrica Nueva Energía S.A. |  | 12.4541 |  |  | Biomasa | ERNC | Utility Scale | Del Biobío | Coronel | [6 empty] | 2008-03-06 |  | -36.9357 | -73.1573 | S/E FPC 6kV
En Operación | SEN | PMGD El Guanaco Solar I | Incahuasi Energy SpA |  | 9 |  |  | Solar fotovoltaica | ERNC | PMGD | Metropolitana | Padre Hurtado | https://seia.sea.gob.cl/expediente/ficha/fichaPrincipal.php?modo=ficha&id_expediente=2146512474 |  | 2020-05-20 16:17 | 2021-03-08 15:00 | 2020-02-28 | 2020-09-08 | 2020-10-09 |  | -33.5613 | -70.8583 | Alimentador Emos-Malloco 23 kV, S/E Malloco
Aprobado | SEN | Parque Fotovoltaico El Aguilucho | PFV EL AGUILUCHO SPA |  | 12 |  |  | Solar fotovoltaica | ERNC | Utility Scale | Antofagasta | Antofagasta | http://seia.sea.gob.cl/expediente/ficha/fichaPrincipal.php?modo=ficha&id_expediente=2143036876 |  | 2019-04-22 16:28 | 2020-01-24 |  |  |  |  | -24 | -70
Aprobado | SEN | Pequeña Central Hidroeléctrica de Pasada Halcones | Aaktei Energía SpA |  | 12 |  |  | Mini Hidráulica Pasada | ERNC | Utility Scale | Del Biobío | Pinto | http://seia.sea.gob.cl/expediente/expediente.php?id_expediente=2128679549&modo=ficha |  | 2013-12-09 03:00 | 2020-06-26 |  |  |  |  | -36.9717 | -71.5186
Aprobado | SEN | Central Hidroeléctrica de Pasada Quilaco | MAINCO S.A. |  | 12 |  |  | Mini Hidráulica Pasada | ERNC | Utility Scale | Del Biobío | Quilaco | http://seia.sea.gob.cl/expediente/expediente.php?id_expediente=2128665147&modo=ficha |  | 2013-10-17 03:00 | 2014-05-16 16:00 |  |  |  |  | -37.6815 | -72.0274
Aprobado | SEN | INCORPORACION DE UNA NUEVA CALDERA DE CO-COMBUSTIÓN, ORAFTI CHILE S.A. | ORAFTI CHILE S.A. |  | 12 |  |  | Biomasa | ERNC | Utility Scale | Del Biobío | Pemuco | http://seia.sea.gob.cl/expediente/expediente.php?id_expediente=7311861&modo=ficha |  | 2012-09-06 03:00 | 2013-02-13 15:00 |  |  |  |  | -36.9096 | -72.3465
Aprobado | SEN | Parque Eólico Chome | Ingeniería Seawind Sudamérica SpA |  | 12 |  |  | Eólica | ERNC | Utility Scale | Del Biobío | Hualpén | http://seia.sea.gob.cl/expediente/ficha/fichaPrincipal.php?modo=ficha&id_expediente=3034359 |  | 2008-07-10 04:00 | 2009-04-01 16:00 |  |  |  |  | -36.7754 | -73.2122
En Operación | SEN | Coya | PACIFIC HYDRO CHILE S.A. |  | 11.9724 |  |  | Mini Hidráulica Pasada | ERNC | Utility Scale | Gral. Bdo O'higgins | Machalí | [6 empty] | 2008-07-09 |  | -34.205 | -70.5257 | S/E Coya 66 kV
En Operación | SEN | Guayacán | Energía Coyanco S.A. |  | 11.8432 |  |  | Mini Hidráulica Pasada | ERNC | Utility Scale | Metropolitana | San José de Maipo | http://seia.sea.gob.cl/expediente/ficha/fichaPrincipal.php?modo=ficha&id_expediente=2733527 | Sí |  |  |  |  | 2011-03-30 |  | -33.6267 | -70.3545 | S/E Guayacán 23 kV | https://www.innergex.com/es/
En Operación | SEN | Capullo | Empresa Eléctrica Capullo S.A. |  | 11.8432 |  |  | Mini Hidráulica Pasada | ERNC | Utility Scale | De los Lagos | Puyehue | [6 empty] | 1995-01-01 |  | -40.819 | -72.4 | S/E Capullo 13.8kV
En Operación | SEN | Laja | Aes Gener S.A. |  | 11.466 |  |  | Biomasa | ERNC | Utility Scale | Del Biobío | Cabrero | https://seia.sea.gob.cl/seia-web/ficha/fichaPrincipal.php?id_expediente=998&idExpediente=998 | Sí |  |  |  |  | 1995-01-01 |  | -37.1691 | -72.4088 | S/E Laja 13,2 kV | https://www.aeschile.com/es
En Operación | SEN | PMG Castilla | Solek Desarrollos SpA |  | 2.8 |  |  | Solar fotovoltaica | ERNC | PMG | Atacama | [5 empty] | 2021-04-30 | 2022-05-26 | 2022-12-19 |  |  |  | S/E Castilla 23 kV
Aprobado | SEN | Ampliación III Parque Eólico Lebu - Cristoro | CRISTALERIAS TORO SPA |  | 11.25 |  |  | Eólica | ERNC | Utility Scale | Del Biobío | Lebu | http://seia.sea.gob.cl/expediente/expediente.php?id_expediente=2129893315&modo=ficha |  | 2014-10-21 15:04 | 2015-05-22 15:00 |  |  |  |  | -37.6852 | -73.644
En Operación | SEN | Sauzalito | Empresa Nacional de Electricidad S.A. |  | 11.2221 |  |  | Mini Hidráulica Pasada | ERNC | Utility Scale | Gral. Bdo O'higgins | Machalí | [6 empty] | 1959-01-01 |  | -34.2356 | -70.6553 | S/E Sauzalito 13.2kV
Aprobado | SEN | Instalación de 2 Aerogeneradores LA Sur 2 | Windkraft Cinco Chile SpA |  | 11.2 |  |  | Eólica | ERNC | PMGD | Del Biobío | Los Angeles | https://seia.sea.gob.cl/expediente/ficha/fichaPrincipal.php?modo=ficha&id_expediente=2151147352 | Sí | 2021-04-22 16:42 | 2022-01-03 |  |  |  |  | -37.5575 | -72.3474 |  | http://energy.kitchen/
En Operación | SEN | Masisa | MASISA ECOENERGIA S.A. |  | 11 |  |  | Biomasa | ERNC | Utility Scale | Del Biobío | Cabrero | http://seia.sea.gob.cl/expediente/ficha/fichaPrincipal.php?modo=ficha&id_expediente=2108698 |  | 2007-04-17 04:00 | 2007-08-22 16:00 | 2010-10-01 |  | 2011-01-08 |  | -37.0455 | -72.4001 | S/E Masisa 66 kV
Aprobado | SEN | Central Hidroeléctrica Butamalal, Región del Bío-Bío CH Butamalal (e-seia) | RPI Chile Energías Renovables S.A. |  | 11 |  |  | Mini Hidráulica Pasada | ERNC | Utility Scale | Del Biobío | Cañete | http://seia.sea.gob.cl/expediente/ficha/fichaPrincipal.php?modo=ficha&id_expediente=3292333 |  | 2008-10-24 03:00 | 2009-08-18 16:00 |  |  |  |  | -37.8347 | -73.2072
Aprobado | SEN | Central Hidroelectrica Balalita (e-seia) | Hidrobalalita S.A |  | 10.94 |  |  | Mini Hidráulica Pasada | ERNC | Utility Scale | Coquimbo | Vicuña | http://seia.sea.gob.cl/expediente/ficha/fichaPrincipal.php?modo=ficha&id_expediente=1771727 |  | 2006-10-30 03:00 | 2007-06-09 16:00 |  |  |  |  | -29.9779 | -70.2529
En Operación | SEN | CHAPIQUIÑA | ENGIE ENERGIA CHILE S.A. (ex - E-CL S.A.) |  | 10.832 |  |  | Mini Hidráulica Pasada | ERNC | PMG | Arica y Parinacota | Putre |  | Sí |  |  |  |  | 1967-01-01 |  | -18.3729 | -69.5488 | Central Chapiquiña 13.2 kV - Central Chapiquiña 66 kV | https://www.engie.cl/
Aprobado | SEN | Parque Fotovoltaico El Camino | Lonquen Rentas Limitada |  | 10.8 |  |  | Solar fotovoltaica | ERNC | PMGD | Metropolitana | San Bernardo | https://seia.sea.gob.cl/expediente/ficha/fichaPrincipal.php?modo=ficha&id_expediente=2151480543 |  | 2021-04-22 00:03 | 2021-12-27 |  |  |  |  | -33.5446 | -70.7268
Aprobado | SEN | Parque Fotovoltaico Alagua | Solek Chile Services SpA |  | 10.66 |  |  | Solar fotovoltaica | ERNC | Utility Scale | Metropolitana | Til-Til | https://seia.sea.gob.cl/expediente/ficha/fichaPrincipal.php?modo=ficha&id_expediente=2150821761 | Sí | 2021-02-19 13:00 | 2022-02-07 |  |  |  |  | -33.1385 | -70.8121 |  | https://www.solek.com/es
Aprobado | SEN | Parque Fotovoltaico La Quinta PMG | Humberto Solar SpA |  | 10.66 |  |  | Solar fotovoltaica | ERNC | PMG | Del Maule | Parral | https://seia.sea.gob.cl/expediente/ficha/fichaPrincipal.php?modo=ficha&id_expediente=2145235237 | Sí | 2019-12-20 15:09 | 2020-08-05 16:00 |  |  |  |  | -36.1298 | -71.8042 |  | https://www.solek.com/es
Aprobado | SEN | Parque Fotovoltaico Parral | Parral Solar SpA |  | 10.66 |  |  | Solar fotovoltaica | ERNC | PMGD | Del Maule | Parral | https://seia.sea.gob.cl/expediente/ficha/fichaPrincipal.php?modo=ficha&id_expediente=2145235258 | Sí | 2019-12-20 15:08 | 2020-08-05 16:00 |  |  |  |  | -36.1306 | -71.8044 |  | https://www.solek.com/es
Aprobado | SEN | Parque Fotovoltaico El Llano | Parque Solar Tangua SpA |  | 10.66 |  |  | Solar fotovoltaica | ERNC | Utility Scale | Del Maule | Cauquenes | http://seia.sea.gob.cl/expediente/ficha/fichaPrincipal.php?modo=ficha&id_expediente=2144262986 | Sí | 2019-09-23 19:48 | 2020-04-22 16:00 |  |  |  |  | -35.9619 | -72.2786 |  | https://www.solek.com/es
Aprobado | SEN | Parque Fotovoltaico Miño | Solek Chile Services SpA |  | 10.61 |  |  | Solar fotovoltaica | ERNC | Utility Scale | Del Biobío | Los Angeles | https://seia.sea.gob.cl/expediente/ficha/fichaPrincipal.php?modo=ficha&id_expediente=2151487791 | Sí | 2021-04-21 20:42 | 2022-01-24 |  |  |  |  | -37.4185 | -72.352 |  | https://www.solek.com/es
Aprobado | SEN | Parque Fotovoltaico El Parral Solar | El Parral Solar SpA |  | 10.53 |  |  | Solar fotovoltaica | ERNC | PMGD | Gral. Bdo O'higgins | Rancagua | https://seia.sea.gob.cl/expediente/ficha/fichaPrincipal.php?modo=ficha&id_expediente=2151793941 |  | 2021-05-21 01:33 | 2022-01-20 |  |  |  |  | -34.1273 | -70.8038
En Operación | SEN | Ucuquer 2 | Energías Ucuquer S.A. |  | 10.5028 |  |  | Eólica | ERNC | Utility Scale | Gral. Bdo O'higgins | Litueche | http://seia.sea.gob.cl/expediente/expediente.php?id_expediente=6207932&modo=ficha |  | 2011-11-23 03:00 | 2012-05-22 16:00 | 2014-10-01 |  | 2014-10-22 |  | -34.0432 | -71.6161 | Quelentaro 110 kV
Aprobado | SEN | Parque fotovoltaico Salamanca | Maite Solar SpA |  | 10.5 |  |  | Solar fotovoltaica | ERNC | PMGD | Del Maule | Talca | https://seia.sea.gob.cl/expediente/ficha/fichaPrincipal.php?modo=ficha&id_expediente=2145725912 |  | 2020-02-21 13:51 | 2021-01-14 15:00 |  |  |  |  | -35.4463 | -71.5568
Aprobado | SEN | Parque Fotovoltaico Campanas PMG | PV Power Chile SpA |  | 10.5 |  |  | Solar fotovoltaica | ERNC | Utility Scale | Gral. Bdo O'higgins | Marchihue | https://seia.sea.gob.cl/expediente/ficha/fichaPrincipal.php?modo=ficha&id_expediente=2146347477 | Sí | 2020-04-22 18:21 | 2020-12-15 15:00 |  |  |  |  | -34.3958 | -71.71 |  | https://www.solek.com/es
En Operación | SEN | Parque Fotovoltaico Pastrán | Pastrán SpA |  | 9 |  |  | Solar fotovoltaica | ERNC | PMGD | Coquimbo | Ovalle | http://seia.sea.gob.cl/expediente/ficha/fichaPrincipal.php?modo=ficha&id_expediente=2132795319 |  | 2017-10-20 15:13 | 2018-09-25 15:00 | 2020-10-29 | 2022-06-08 | 2022-06-08 |  | -30.6362 | -71.1406
En Operación | SEN | PE La Esperanza | Eólica La Esperanza S.A. |  | 10.2585 |  |  | Eólica | ERNC | Utility Scale | Del Biobío | Negrete | http://seia.sea.gob.cl/expediente/expediente.php?id_expediente=2130244371&modo=ficha | Sí | 2015-02-18 19:42 | 2015-07-29 15:00 | 2016-03-03 | 2016-04-20 | 2017-02-13 |  | -37.6043 | -72.5374 | S/E Negrete 23 kV | http://www.eurus-energy.com/en/
Aprobado | SEN | Parque Fotovoltaico San Rafael | Fotovoltaica San Rafael SpA |  | 10 |  |  | Solar fotovoltaica | ERNC | PMGD | Del Maule | San Rafael | https://seia.sea.gob.cl/expediente/ficha/fichaPrincipal.php?modo=ficha&id_expediente=2153541537 |  | 2021-10-19 14:09 | 2022-01-31 |  |  |  |  | -35.3196 | -71.5325
En Operación | SEN | Eolica Lebu | Parque Eólico Lebu-Toro SpA |  | 9.34 |  |  | Eólica | ERNC | PMG | Del Biobío | Lebu | http://seia.sea.gob.cl/expediente/expediente.php?id_expediente=2128720107&modo=ficha | Sí |  |  |  | 2016-05-01 | 2009-05-01 |  | -37.7092 | -73.6442 | S/E Lebu 66 kV | https://www.parqueeolicolebu.cl/
En Operación | SEN | Malalcahuello | Empresa Eléctrica Carén S.A. |  | 9.154 |  |  | Mini Hidráulica Pasada | ERNC | Utility Scale | De la Araucanía | Melipeuco | http://seia.sea.gob.cl/expediente/expediente.php?id_expediente=8380589&modo=ficha |  | 2013-07-26 04:00 | 2014-03-11 15:00 | 2015-02-13 | 2016-02-15 | 2016-03-01 |  | -38.891 | -71.4919 | S/E Carén Bajo 23 kV | http://www.latampower.com/
En Calificación | SEN | Parque Fotovoltaico Libélula | Engie Energía Chile S.A. |  | 199.2 |  |  | Solar fotovoltaica | ERNC | Utility Scale | Metropolitana | Colina-Til-Til | https://seia.sea.gob.cl/expediente/ficha/fichaPrincipal.php?modo=ficha&id_expediente=2151787876 | Sí | 2021-05-17 21:51 | [5 empty] | -33.0688 | -70.6876 |  | https://www.engie.cl/
Aprobado | SEN | Planta Solar La Pampina | Planta Solar La Pampina SpA |  | 160 |  |  | Solar fotovoltaica | ERNC | Utility Scale | Antofagasta | María Elena | https://seia.sea.gob.cl/expediente/ficha/fichaPrincipal.php?modo=ficha&id_expediente=2151489700 |  | 2021-04-19 19:57 | 2022-02-10 |  |  |  |  | -22.3689 | -69.6013
En Construcción | SEN | Planta Fotovoltaica Tutuvén | Parque Solar Tangua SpA |  | 9 |  |  | Solar fotovoltaica | ERNC | PMG | Del Maule | Cauquenes | https://seia.sea.gob.cl/expediente/ficha/fichaPrincipal.php?modo=ficha&id_expediente=2144979155 | Sí | 2019-11-21 14:05 | 2020-08-05 16:00 | 2022-05-31 |  |  |  | -35.9616 | -72.2756 | S/E Cauquenes 13,8 kV | https://www.solek.com/es
En Construcción | SEN | PMG Parque Fotovoltaico Cauquenes | Parque Solar Viveros SpA |  | 9 |  |  | Solar fotovoltaica | ERNC | PMG | Del Maule | Cauquenes | https://seia.sea.gob.cl/expediente/ficha/fichaPrincipal.php?modo=ficha&id_expediente=2144992790 | Sí | 2019-11-21 14:06 | 2020-08-05 16:00 | 2022-05-31 |  |  |  | -35.9583 | -72.2747 | S/E Cauquenes 13,8 kV | https://www.solek.com/es
En Construcción | SEN | PMG San Bernardo | Parque Solar Convento Spa |  | 9 |  |  | Solar fotovoltaica | ERNC | PMG | De Ñuble | Chillán | https://seia.sea.gob.cl/expediente/ficha/fichaPrincipal.php?modo=ficha&id_expediente=2146340342 | Sí | 2020-04-21 21:45 | 2020-10-27 15:00 | 2022-05-31 |  |  |  | -36.6107 | -72.0424 | S/E Monterrico 66 kV | https://www.solek.com/es
En Construcción | SEN | PMG Villa Longaví | Parque Solar Villa Longaví SpA |  | 9 |  |  | Solar fotovoltaica | ERNC | PMG | Del Maule | Longaví | https://seia.sea.gob.cl/expediente/ficha/fichaPrincipal.php?modo=ficha&id_expediente=2146349634 | Sí | 2020-04-22 20:15 | 2020-11-18 15:00 | 2022-05-31 |  |  |  | -35.9564 | -71.7129 | S/E Longaví 13,2 kV | https://www.solek.com/es
En Construcción | SEN | PMG Quilmo | Parque Solar Quilmo SpA |  | 9 |  |  | Solar fotovoltaica | ERNC | PMG | De Ñuble | Chill·n Viejo | https://seia.sea.gob.cl/expediente/ficha/fichaPrincipal.php?modo=ficha&id_expediente=2146358510 | Sí | 2020-04-23 01:39 | 2020-11-26 15:00 | 2022-05-31 |  |  |  | -36.7057 | -72.1319 | S/E Quilmo 33 kV | https://www.solek.com/es
En Construcción | SEN | PMGD Alhue 2 Sunlight | Alhue Sunlight SpA |  | 9 |  |  | Solar fotovoltaica | ERNC | PMGD | Metropolitana | Alhué | https://seia.sea.gob.cl/expediente/ficha/fichaPrincipal.php?modo=ficha&id_expediente=2149734781 |  | 2021-01-21 19:39 | 2021-11-26 | 2022-05-31 |  |  |  | -33.4797 | -70.6609 | Alimentador Polulo 23 kV, S/E Alhué
En Construcción | SEN | PMGD Parque del Sol | Parque Solar del Sol SpA |  | 9 |  |  | Solar fotovoltaica | ERNC | PMGD | Metropolitana | Talagante-El Monte | https://seia.sea.gob.cl/expediente/ficha/fichaPrincipal.php?modo=ficha&id_expediente=2150821742 | Sí | 2021-02-18 20:24 | 2021-09-20 15:00 | 2022-05-31 |  |  |  | -33.6507 | -70.9452 | Alimentador Autopista del Sol 23 kV, S/E Malloco | https://www.solek.com/es
En Pruebas | SEN | PMGD Parque Jotabeche | Parque Solar Jotabeche SpA |  | 9 |  |  | Solar fotovoltaica | ERNC | PMGD | Atacama | Tierra Amarilla | https://seia.sea.gob.cl/expediente/ficha/fichaPrincipal.php?modo=ficha&id_expediente=2150807733 | Sí | 2021-02-19 12:44 | 2021-10-05 | 2022-05-31 | 2022-12-28 |  |  | -28 | -70 | Alimentador Elibor 23 kV, S/E Cerrillos | https://www.solek.com/es
En Construcción | SEN | Guindo Santo | Empresa Eléctrica Guindo Santo SpA |  | 9 |  |  | Solar fotovoltaica | ERNC | PMG | De Ñuble | Yungay | https://seia.sea.gob.cl/expediente/ficha/fichaPrincipal.php?modo=ficha&id_expediente=2146014369 |  | 2020-03-23 16:16 | 2021-02-10 15:00 | 2022-05-31 |  |  |  | -37.1358 | -71.9202 | Tap off en Línea 1x66 kV El Pinar - TCBB
En Construcción | SEN | Peumo | Empresa Eléctrica Peumo SpA |  | 9 |  |  | Solar fotovoltaica | ERNC | PMG | De Ñuble | Yungay | https://seia.sea.gob.cl/expediente/ficha/fichaPrincipal.php?modo=ficha&id_expediente=2146004128 |  | 2020-03-24 15:28 | 2021-03-24 15:00 | 2022-05-31 |  |  |  | -37.1251 | -71.6797 | Tap off en Línea 1x66 kV El Pinar - TCBB
En Construcción | SEN | Parque Fotovoltaico Laja | Andina Solar 10 SpA |  | 9 |  |  | Solar fotovoltaica | ERNC | PMGD | Del Biobío | Laja | http://seia.sea.gob.cl/expediente/ficha/fichaPrincipal.php?modo=ficha&id_expediente=2143033199 |  | 2019-04-22 16:08 | 2020-05-05 16:00 | 2022-05-31 |  |  |  | -37.2828 | -72.6453 | Alimentador San Rosendo 13,2 kV, S/E Laja
En Construcción | SEN | Rauli | Empresa Eléctrica Raulí SpA |  | 9 |  |  | Solar fotovoltaica | ERNC | PMG | De Ñuble | Yungay | https://seia.sea.gob.cl/expediente/ficha/fichaPrincipal.php?modo=ficha&id_expediente=2146181372 |  | 2020-04-20 22:21 | 2021-04-15 15:00 | 2022-05-31 |  |  |  | -37.1119 | -71.7426 | Tap off en Línea 1x66 kV El Pinar - TCBB
En Construcción | SEN | Cipres | Empresa Eléctrica Ciprés SpA |  | 9 |  |  | Solar fotovoltaica | ERNC | PMG | De Ñuble | Yungay | https://seia.sea.gob.cl/expediente/ficha/fichaPrincipal.php?modo=ficha&id_expediente=2146307190 |  | 2020-04-21 21:16 | 2021-04-15 15:00 | 2022-05-31 |  |  |  | -37.115 | -71.6986 | Tap off en Línea 1x66 kV El Pinar - TCBB
En Construcción | SEN | Planta Fotovoltaica Buenaventura (Ex Planta Fotovoltaica Condor) (Pintados) | Gr Peumo SpA |  | 9 |  |  | Solar fotovoltaica | ERNC | PMG | Tarapacá | Pozo Almonte | http://seia.sea.gob.cl/expediente/ficha/fichaPrincipal.php?modo=ficha&id_expediente=2140773459 |  | 2018-06-22 14:53 | 2019-05-08 16:00 | 2022-05-31 |  |  |  | -20.8044 | -69.7035 | S/E Lagunas 23 kV
En Construcción | SEN | Sand Solar | Copahue de Verano SpA |  | 9 |  |  | Solar fotovoltaica | ERNC | PMGD | Metropolitana | Melipilla | https://seia.sea.gob.cl/expediente/ficha/fichaPrincipal.php?modo=ficha&id_expediente=2149717895 |  | 2021-01-21 23:48 | 2021-11-22 | 2022-05-31 |  |  |  | -33.4797 | -70.6609 | Alimentador Huechún 13,2 kV, S/E Bajo Melipilla
En Construcción | SEN | Taruca (Ex Azapa Norte) | Taruca Solar SpA |  | 9 |  |  | Solar fotovoltaica | ERNC | PMGD | Arica y Parinacota | Arica |  |  | 2020-04-17 14:40 | 2021-09-30 | 2022-05-31 |  |  |  | -18.5028 | -70.1492 | Alimentador Azapa 13,8 kV, S/E Pukará | http://www.decapital.cl/
En Calificación | SEN | Proyecto ERNC Antofagasta | IBEREOLICA ERNC ANTOFAGASTA SPA |  | 752.5152 |  |  | Solar fotovoltaica | ERNC | Utility Scale | Antofagasta | Taltal | https://seia.sea.gob.cl/expediente/ficha/fichaPrincipal.php?modo=ficha&id_expediente=2149765463 | Sí | 2021-01-27 20:24 | [5 empty] | -25 | -70 |  | http://www.grupoibereolica.es/
En Calificación | SEN | Parque Solar Cordillera | ECO SANTIAGO SPA |  | 240 |  |  | Solar fotovoltaica | ERNC | Utility Scale | Metropolitana | Colina-Lo Barnechea | https://seia.sea.gob.cl/expediente/ficha/fichaPrincipal.php?modo=ficha&id_expediente=2149455473 |  | 2021-01-07 13:52 | [5 empty] | -33.1972 | -70.4634
Aprobado | SEN | PLANTA FOTOVOLTAICA AR CHANGOS SOLAR | AR Changos Solar SpA |  | 471 |  |  | Solar fotovoltaica | ERNC | Utility Scale | Antofagasta | Mejillones | https://seia.sea.gob.cl/expediente/ficha/fichaPrincipal.php?modo=ficha&id_expediente=2149083025 |  | 2020-11-23 13:16 | 2021-06-09 |  |  |  |  | -23 | -70
Aprobado | SEN | Parque Terra Energía Renovable | Energía Eólica Paposo SpA |  | 512.5 |  |  | Solar fotovoltaica | ERNC | Utility Scale | Antofagasta | Taltal | https://seia.sea.gob.cl/expediente/ficha/fichaPrincipal.php?modo=ficha&id_expediente=2147933035 | Sí | 2020-08-18 21:31 | 2023-05-04 15:00 |  |  |  |  | -24.5863 | -70.5308 |  | https://www.aeschile.com/es
En Operación | SEN | PMGD FV Granate | Fontus Prime Solar SpA |  | 9 |  |  | Solar fotovoltaica | ERNC | PMGD | Coquimbo | Ovalle | http://seia.sea.gob.cl/expediente/ficha/fichaPrincipal.php?modo=ficha&id_expediente=2132795151 |  | 2017-10-20 15:18 | 2018-08-23 15:00 | 2021-03-31 | 2022-05-23 | 2022-06-28 |  | -30.593 | -71.2718 | Alimentador Quebrada Seca 23 kV, S/E Ovalle
En Construcción | SEN | PMGD Parque Barrancón | Parque Solar Barrancon SpA |  | 9 |  |  | Solar fotovoltaica | ERNC | PMGD | Metropolitana | San Bernardo | https://seia.sea.gob.cl/expediente/ficha/fichaPrincipal.php?modo=ficha&id_expediente=2149399396 | Sí | 2020-12-21 20:10 | 2022-01-10 | 2022-04-27 |  |  |  | -33.646 | -70.7331 | Alimentador Barrancón 12 kV, S/E San Bernardo | https://www.solek.com/es
En Pruebas | SEN | PMGD Parque Pueblo Seco | Parque Solar Pueblo Seco SpA |  | 9 |  |  | Solar fotovoltaica | ERNC | PMGD | De Ñuble | San Ignacio | https://seia.sea.gob.cl/expediente/ficha/fichaPrincipal.php?modo=ficha&id_expediente=2151170751 | Sí | 2021-03-22 19:22 | 2021-09-21 15:00 | 2022-04-27 | 2023-03-15 |  |  | -36.8886 | -72.1162 | Alimentador Pueblo Seco 23 kV, S/E Pueblo Seco | https://www.solek.com/es
En Pruebas | SEN | PMGD Parque El Trigal | Parque Solar El Trigal SpA |  | 9 |  |  | Solar fotovoltaica | ERNC | PMGD | De Ñuble | San Ignacio | https://seia.sea.gob.cl/expediente/ficha/fichaPrincipal.php?modo=ficha&id_expediente=2151487825 | Sí | 2021-04-22 21:21 | 2021-11-12 | 2022-04-27 | 2023-03-15 |  |  | -36.8499 | -71.9652 | Alimentador Pueblo Seco 23 kV, S/E Pueblo Seco | https://www.solek.com/es
En Pruebas | SEN | PMGD El Ingenio | Parque Solar Altos Lao SpA |  | 9 |  |  | Solar fotovoltaica | ERNC | PMGD | Valparaíso | La Ligua | https://seia.sea.gob.cl/expediente/ficha/fichaPrincipal.php?modo=ficha&id_expediente=2148781418 | Sí | 2020-10-22 13:18 | 2021-07-09 16:00 | 2022-04-27 | 2022-11-23 |  |  | -32.4921 | -71.1492 | Alimentador La Ligua 23 kV, S/E Quinquimo | https://www.solek.com/es
En Construcción | SEN | Planta Fotovoltaica Pangui | GR Lumilla SpA |  | 9 |  |  | Solar fotovoltaica | ERNC | PMGD | Antofagasta | Calama | https://seia.sea.gob.cl/expediente/ficha/fichaPrincipal.php?modo=ficha&id_expediente=2146937777 | Sí | 2020-06-23 15:04 | 2021-09-07 15:00 | 2022-04-27 |  |  |  | -22.4774 | -68.9983 | Alimentador Grecia 23 kV, S/E Calama | http://grenergy.eu/es/
En Construcción | SEN | PMGD Parque Alsol | Parque Solar Alsol SpA |  | 9 |  |  | Solar fotovoltaica | ERNC | PMGD | Metropolitana | Til-Til | https://seia.sea.gob.cl/expediente/ficha/fichaPrincipal.php?modo=ficha&id_expediente=2150821786 | Sí | 2021-02-19 14:00 | 2022-02-07 | 2022-04-27 |  |  |  | -33.1411 | -70.811 | Alimentador Proacer 1 23 kV, S/E El Manzano Enel | https://www.solek.com/es
En Construcción | SEN | Planta Fotovoltaica Santa Teresita | Planta Solar Teresita II SpA |  | 9 |  |  | Solar fotovoltaica | ERNC | PMGD | Metropolitana | Lampa | https://seia.sea.gob.cl/expediente/ficha/fichaPrincipal.php?modo=ficha&id_expediente=2148745564 | Sí | 2020-10-22 12:25 | 2021-08-16 16:00 | 2022-04-27 |  |  |  | -33.2652 | -70.7847 | Alimentador Lo Pinto 23 kV, S/E Batuco | https://grupoenergylancuyen.cl/
En Construcción | SEN | PMG Parque Doña Carmen RM | Parque Solar Doña Carmen SpA |  | 9 |  |  | Solar fotovoltaica | ERNC | PMG | Metropolitana | San Bernardo | https://seia.sea.gob.cl/expediente/ficha/fichaPrincipal.php?modo=ficha&id_expediente=2150815340 | Sí | 2021-02-19 13:04 | 2021-09-20 15:00 | 2022-04-27 |  |  |  | -33.6868 | -70.7852 | S/E Santa Marta 23 kV | https://www.solek.com/es
En Construcción | SEN | Parque Los Huertos | Parque Solar Alagua SpA |  | 9 |  |  | Solar fotovoltaica | ERNC | PMGD | Metropolitana | [5 empty] | 2022-04-27 | [5 empty] | Alimentador Proacer 1 23 kV, S/E El Manzano Enel
En Construcción | SEN | Jardin Solar Petorca | PSF Petorca SpA |  | 9 |  |  | Solar fotovoltaica | ERNC | PMGD | Valparaíso | Cabildo | https://seia.sea.gob.cl/expediente/ficha/fichaPrincipal.php?modo=ficha&id_expediente=2149087079 |  | 2020-11-25 15:07 | 2021-11-30 | 2022-04-27 |  |  |  | -32 | -71 | Alimentador Alicahue 23 kV, S/E Cabildo
En Construcción | SEN | Planta Fotovoltaica Calderaza | Manzano Solar SpA |  | 9 |  |  | Solar fotovoltaica | ERNC | PMG | Atacama | Caldera | https://seia.sea.gob.cl/expediente/ficha/fichaPrincipal.php?modo=ficha&id_expediente=2151195055 |  | 2021-03-24 13:42 | 2021-12-14 | 2022-04-27 |  |  |  | -27.0881 | -70.7358 | S/E Caldera 23 kV
En Construcción | SEN | PMGD Maimalican | PS Maimalicán SpA |  | 9 |  |  | Solar fotovoltaica | ERNC | PMGD | Coquimbo | Los Vilos | https://seia.sea.gob.cl/expediente/ficha/fichaPrincipal.php?modo=ficha&id_expediente=2145945512 |  | 2020-03-23 20:23 | 2020-10-29 15:00 | 2022-04-27 |  |  |  | -32 | -71 | Alimentador Quilimarí 23 kV, S/E Quereo
En Construcción | SEN | Planta Fotovoltaica Lo Miguel | Planta Solar Lo Miguel II SpA |  | 9 |  |  | Solar fotovoltaica | ERNC | PMGD | Gral. Bdo O'higgins | Rengo | https://seia.sea.gob.cl/expediente/ficha/fichaPrincipal.php?modo=ficha&id_expediente=2148351441 | Sí | 2020-09-23 00:34 | 2021-05-10 16:00 | 2022-04-27 |  |  |  | -34.3903 | -70.828 | Alimentador Esmeralda 12 kV, S/E Rengo | https://grupoenergylancuyen.cl/
En Construcción | SEN | PFV El Rayador | PFV EL RAYADOR SPA |  | 9 |  |  | Solar fotovoltaica | ERNC | PMGD | Coquimbo | La Serena | https://seia.sea.gob.cl/expediente/ficha/fichaPrincipal.php?modo=ficha&id_expediente=2146011792 |  | 2020-03-23 17:42 | 2021-01-19 15:00 | 2022-04-27 |  |  |  | -29.8607 | -71.2266 | Alimentador Santo Domingo 15 kV, S/E Las Compañías
En Construcción | SEN | Planta Fotovoltaica Dolores | La Cuesta Solar SpA |  | 9 |  |  | Solar fotovoltaica | ERNC | PMGD | Tarapacá | Huara | http://seia.sea.gob.cl/expediente/ficha/fichaPrincipal.php?modo=ficha&id_expediente=2140773482 |  | 2018-06-22 14:50 | 2019-04-10 16:00 | 2022-04-27 |  |  |  | -19.5997 | -69.9583 | Alimentador Negreiros 23 kV, S/E Dolores
En Construcción | SEN | Ceres Solar | CVE Proyecto Treinta y Cinco SpA |  | 9 |  |  | Solar fotovoltaica | ERNC | PMGD | Valparaíso | Cartagena | https://seia.sea.gob.cl/expediente/ficha/fichaPrincipal.php?modo=ficha&id_expediente=2149748363 | Sí | 2021-02-18 20:32 | 2021-10-26 15:00 | 2022-04-27 |  |  |  | -33.5644 | -71.4616 | Alimentador Santo Domingo 12 kv, S/E San Antonio | https://www.cvegroup.com/
En Operación | SEN | PFV Ayla Solar | PFV AYLA SOLAR SPA |  | 9 |  |  | Solar fotovoltaica | ERNC | PMGD | Gral. Bdo O'higgins | Rancagua | https://seia.sea.gob.cl/expediente/ficha/fichaPrincipal.php?modo=ficha&id_expediente=2149419420 |  | 2020-12-22 14:58 | 2021-09-23 15:00 | 2022-04-27 | 2023-02-17 | 2023-04-13 |  | -34.1264 | -70.7472 | Alimentador Las Coloradas 15 kV, S/E Tuniche
En Construcción | SEN | PMG Llancay | Solar TI Treinta y Cuatro SpA |  | 9 |  |  | Solar fotovoltaica | ERNC | PMG | Metropolitana | San Pedro | https://seia.sea.gob.cl/expediente/ficha/fichaPrincipal.php?modo=ficha&id_expediente=2151513067 | Sí | 2021-04-22 00:04 | 2021-10-19 15:00 | 2022-04-27 |  |  |  | -33.8998 | -71.4283 | S/E El Peumo 23 kV | https://trinergy.cl/
En Construcción | SEN | PFV Las Taguas | PFV LAS TAGUAS SPA |  | 9 |  |  | Solar fotovoltaica | ERNC | PMGD | Coquimbo | La Serena | https://seia.sea.gob.cl/expediente/ficha/fichaPrincipal.php?modo=ficha&id_expediente=2147985258 |  | 2020-08-21 16:59 | 2021-03-19 15:00 | 2022-04-27 |  |  |  | -29.8474 | -71.2413 | Alimentador Baquedano 13,2 kV, S/E Las Compañías
En Construcción | SEN | La Sierra (Ex PMG El Tesoro) | Andino Solar SpA |  | 9 |  |  | Solar fotovoltaica | ERNC | PMG | Antofagasta | Sierra Gorda | https://seia.sea.gob.cl/expediente/ficha/fichaPrincipal.php?modo=ficha&id_expediente=2145998671 | Sí | 2020-03-23 18:09 | 2020-10-02 15:00 | 2022-04-27 |  |  |  | -22.903 | -69.228 | S/E El Tesoro 23 kV | http://www.decapital.cl/
En Construcción | SEN | La Sierra II | La Sierra SpA |  | 9 |  |  | Solar fotovoltaica | ERNC | PMGD | Antofagasta | Sierra Gorda | https://seia.sea.gob.cl/expediente/ficha/fichaPrincipal.php?modo=ficha&id_expediente=2151516444 | Sí | 2021-04-20 15:36 | 2021-11-17 | 2022-04-27 |  |  |  | -23 | -69 | Alimentador Sierra Gorda 23 kV, S/E El Tesoro | http://www.decapital.cl/
Aprobado | SEN | Planta Fotovoltaica Hugo Lorenzo | Inmobiliaria Cañadilla SpA |  | 33 |  |  | Solar fotovoltaica | ERNC | Utility Scale | Metropolitana | Quilicura | https://seia.sea.gob.cl/expediente/ficha/fichaPrincipal.php?modo=ficha&id_expediente=2146683243 |  | 2020-05-29 19:35 | 2022-12-29 15:00 |  |  |  |  | -33.3349 | -70.6884
En Pruebas | SEN | Planta Fotovoltaica Lockma | CE Centinela Solar SpA |  | 9 |  |  | Solar fotovoltaica | ERNC | PMGD | Antofagasta | Antofagasta | http://seia.sea.gob.cl/expediente/ficha/fichaPrincipal.php?modo=ficha&id_expediente=2143267608 | Sí | 2019-05-22 20:32 | 2020-03-10 | 2021-12-30 | 2022-05-16 |  |  | -23.5988 | -70.2604 | Alimentador Minsal 23 kV, S/E Uribe | http://grenergy.eu/es/
En Operación | SEN | PMGD Palto Sunlight | Palto Sunlight SpA |  | 9 |  |  | Solar fotovoltaica | ERNC | PMGD | Valparaíso | Quillota | https://seia.sea.gob.cl/expediente/ficha/fichaPrincipal.php?modo=ficha&id_expediente=2146943482 |  | 2020-06-24 23:44 | 2021-09-07 15:00 | 2022-03-31 | 2022-05-25 | 2022-07-20 |  | -32.9583 | -71.2283 | Alimentador Olmue 12 kV, S/E San Pedro
En Operación | SEN | PMGD Cañones Sunlight | Los Cañones Sunlight SpA |  | 9 |  |  | Solar fotovoltaica | ERNC | PMGD | Valparaíso | Nogales-La Calera | https://seia.sea.gob.cl/expediente/ficha/fichaPrincipal.php?modo=ficha&id_expediente=2148373709 |  | 2020-09-25 15:09 | 2021-11-02 | 2022-03-31 | 2022-10-21 | 2022-12-15 |  | -32.7629 | -71.1836 | Alimentador Hijuelas 12 kV, S/E La Calera
En Operación | SEN | Parque Solar Fotovoltaico La Victoria | Magdalena Solar SpA |  | 9 |  |  | Solar fotovoltaica | ERNC | PMGD | De Ñuble | Chillán | https://seia.sea.gob.cl/expediente/ficha/fichaPrincipal.php?modo=ficha&id_expediente=2145252174 |  | 2019-12-20 13:46 | 2020-08-13 16:00 | 2022-03-31 | 2022-12-06 | 2022-12-21 |  | -36.6172 | -72.0271 | Alimentador Los Puelches 15 kV, S/E Chillán
En Operación | SEN | Patricia del Verano Solar | Pomerape SpA |  | 9 |  |  | Solar fotovoltaica | ERNC | PMGD | Metropolitana | Talagante | https://seia.sea.gob.cl/expediente/ficha/fichaPrincipal.php?modo=ficha&id_expediente=2149109458 |  | 2020-12-18 14:36 | 2021-10-19 15:00 | 2022-03-31 | 2023-03-15 | 2023-03-15 |  | -33.7018 | -70.9514 | Alimentador Carampangue 23 kV, S/E Isla de Maipo
En Construcción | SEN | Planta Fotovoltaica Arica | Chapiquina Solar SpA |  | 9 |  |  | Solar fotovoltaica | ERNC | PMGD | Arica y Parinacota | Arica | https://seia.sea.gob.cl/expediente/ficha/fichaPrincipal.php?modo=ficha&id_expediente=2145240578 |  | 2019-12-20 14:54 | 2020-10-15 15:00 | 2022-03-31 |  |  |  | -18.3479 | -70.2559 | Alimentador Lluta 13,8 kV, S/E Quiani | http://grenergy.eu/es/
En Construcción | SEN | Planta Fotovoltaica La Paz | Planta Solar La Paz II SpA |  | 9 |  |  | Solar fotovoltaica | ERNC | PMGD | Metropolitana | Pudahuel | https://seia.sea.gob.cl/expediente/ficha/fichaPrincipal.php?modo=ficha&id_expediente=2148375423 | Sí | 2020-09-22 13:09 | 2021-05-03 16:00 | 2022-03-31 |  |  |  | -33.364 | -70.7852 | Alimentador Noviciado 12 kV, S/E Lo Boza | https://grupoenergylancuyen.cl/
En Construcción | SEN | PMGD El Peral | PSF El Peral SpA |  | 9 |  |  | Solar fotovoltaica | ERNC | PMGD | Metropolitana | Buin | https://seia.sea.gob.cl/expediente/ficha/fichaPrincipal.php?modo=ficha&id_expediente=2151527606 |  | 2021-04-23 14:09 | 2021-11-11 | 2022-03-31 |  |  |  | -33.7456 | -70.6966 | Alimentador Alto Jahuel 15 kV, S/E Buin
En Construcción | SEN | PMG Parque Solar Fotovoltaico Carena | Pataguilla Solar SpA |  | 9 |  |  | Solar fotovoltaica | ERNC | PMG | Metropolitana | CuracavÌ | https://seia.sea.gob.cl/expediente/ficha/fichaPrincipal.php?modo=ficha&id_expediente=2146014513 |  | 2020-03-20 18:56 | 2021-07-05 16:00 | 2022-03-31 |  |  |  | -33.5347 | -70.9513 | Tap Off en Línea 1x44 kV Carena - Puente Alto
En Construcción | SEN | PMGD Parque Tacna (Las Machas) | Parque Solar Panguilemo SPA |  | 9 |  |  | Solar fotovoltaica | ERNC | PMGD | Arica y Parinacota | Arica | https://seia.sea.gob.cl/expediente/ficha/fichaPrincipal.php?modo=ficha&id_expediente=2146343342 |  | 2020-04-20 19:10 | 2021-08-04 16:00 | 2022-03-31 |  |  |  | -18.4402 | -70.2438 | Alimentador Norte 13,8 kV, S/E Quiani | https://www.solek.com/es
En Construcción | SEN | PMGD San Yolando | Isidora Solar SpA |  | 9 |  |  | Solar fotovoltaica | ERNC | PMGD | Del Maule | Linares | https://seia.sea.gob.cl/expediente/ficha/fichaPrincipal.php?modo=ficha&id_expediente=2145490754 |  | 2020-01-22 19:59 | 2020-09-07 | 2022-03-31 |  |  |  | -35.8286 | -71.6511 | Alimentador Maipú 15 kV, S/E Chacahuín
En Construcción | SEN | Rucapaine | Energia Renovable Rucapaine SpA |  | 9 |  |  | Solar fotovoltaica | ERNC | PMGD | Metropolitana | Buin | https://seia.sea.gob.cl/expediente/ficha/fichaPrincipal.php?modo=ficha&id_expediente=2151465518 |  | 2021-04-22 00:06 | 2021-12-13 | 2022-03-31 |  |  |  | -33.8279 | -70.7875 | Alimentador La Colonia 15 kV, S/E Fátima
En Construcción | SEN | San Eugenio Solar | San Eugenio Solar SpA |  | 9 |  |  | Solar fotovoltaica | ERNC | PMGD | Del Biobío | Los Angeles | https://seia.sea.gob.cl/expediente/ficha/fichaPrincipal.php?modo=ficha&id_expediente=2148376490 | Sí | 2020-09-23 12:14 | 2021-03-22 15:00 | 2022-03-31 |  |  |  | -37.5407 | -72.2762 | Alimentador Santa Bárbara 23 kV, S/E Duqueco | http://www.energy-head.com/
En Construcción | SEN | Las Chilcas | Las Chilcas Solar SpA |  | 9 |  |  | Solar fotovoltaica | ERNC | PMGD | Arica y Parinacota | Arica | https://seia.sea.gob.cl/expediente/ficha/fichaPrincipal.php?modo=ficha&id_expediente=2150839750 | Sí | 2021-02-18 19:56 | 2021-12-03 | 2022-03-31 |  |  |  | -18.536 | -70.2558 | Alimentador Pesquero 13,8 kV, S/E Pukará | www.decapital.cl
En Construcción | SEN | PFV El Carpintero | PFV El Carpintero SpA |  | 9 |  |  | Solar fotovoltaica | ERNC | PMGD | Del Maule | Constitución | https://seia.sea.gob.cl/expediente/ficha/fichaPrincipal.php?modo=ficha&id_expediente=2146650744 |  | 2020-05-20 19:50 | 2021-03-03 15:00 | 2022-03-31 |  |  |  | -35.3649 | -72.3967 | Alimentador Purapel 23 kV, S/E Constitución
En Construcción | SEN | PMGD CE Caldera | Caldera Solar SpA |  | 9 |  |  | Solar fotovoltaica | ERNC | PMGD | Atacama | Caldera | https://seia.sea.gob.cl/expediente/ficha/fichaPrincipal.php?modo=ficha&id_expediente=2145974453 | Sí | 2020-03-23 14:06 | 2021-06-18 16:00 | 2022-03-31 |  |  |  | -27.0946 | -70.7336 | Alimentador Rodillo 23 kV, S/E Caldera | http://www.dppholdingchile.cl/
En Construcción | SEN | PFV El Mirlo | PFV El Mirlo SpA |  | 9 |  |  | Solar fotovoltaica | ERNC | PMGD | Gral. Bdo O'higgins | Malloa | https://seia.sea.gob.cl/expediente/ficha/fichaPrincipal.php?modo=ficha&id_expediente=2146362565 |  | 2020-04-23 15:05 | 2021-04-08 15:00 | 2022-03-31 |  |  |  | -34.4493 | -70.8617 | Alimentador Condell 15 kV, S/E Rengo
En Construcción | SEN | Parque Las Penitas (La Pena) | La Pena Solar SpA |  | 9 |  |  | Solar fotovoltaica | ERNC | PMGD | Valparaíso | Nogales | https://seia.sea.gob.cl/expediente/ficha/fichaPrincipal.php?modo=ficha&id_expediente=2145251560 |  | 2019-12-24 12:58 | 2020-10-13 15:00 | 2022-03-31 |  |  |  | -32.7339 | -71.1853 | Alimentador La Calera 12 kV, S/E La Calera | https://www.solek.com/es
En Construcción | SEN | El Caiquén | PFV El Caiquén SpA |  | 9 |  |  | Solar fotovoltaica | ERNC | PMGD | Del Maule | Retiro | https://seia.sea.gob.cl/expediente/ficha/fichaPrincipal.php?modo=ficha&id_expediente=2146014970 |  | 2020-03-20 13:27 | 2020-09-07 | 2022-03-31 |  |  |  | -35.9285 | -71.7499 | Nuevo Alimentador Longaví 13,2 kV S/E Longaví
En Construcción | SEN | PMG Caliche | Solar TI Veintitrés SpA |  | 9 |  |  | Solar fotovoltaica | ERNC | PMG | Antofagasta | María Elena | https://seia.sea.gob.cl/expediente/ficha/fichaPrincipal.php?modo=ficha&id_expediente=2150865029 | Sí | 2021-02-19 14:04 | 2021-10-26 15:00 | 2022-03-31 |  |  |  | -22.3055 | -69.4414 | S/E Encuentro 23 kV | https://trinergy.cl/
En Construcción | SEN | Malloco | Malloco Solar SpA |  | 9 |  |  | Solar fotovoltaica | ERNC | PMGD | Metropolitana | Peñaflor | https://seia.sea.gob.cl/expediente/ficha/fichaPrincipal.php?modo=ficha&id_expediente=2151189324 | Sí | 2021-03-24 15:03 | 2021-12-17 | 2022-03-31 |  |  |  | -33.5865 | -70.8561 | Alimentador Malloco 12 kV, S/E Malloco | http://www.decapital.cl/
En Construcción | SEN | Ceresuela | Ceresuela Solar SpA |  | 9 |  |  | Solar fotovoltaica | ERNC | PMGD | Tarapacá | Huara | https://seia.sea.gob.cl/expediente/ficha/fichaPrincipal.php?modo=ficha&id_expediente=2149400514 | Sí | 2020-12-23 12:42 | 2021-06-02 16:00 | 2022-03-31 |  |  |  | -20 | -70 | Alimentador Pampino 23 kV, S/E Pozo Almonte | http://www.decapital.cl/
En Operación | SEN | PFV El Tiuque | PFV El Tiuque SpA |  | 1.5 |  |  | Solar fotovoltaica | ERNC | PMGD | Del Maule | [5 empty] | 2022-03-31 | 2022-05-16 | 2022-07-29 |  |  |  | Alimentador Centenario 15 kV, S/E La Palma
En Operación | SEN | Planta Fotovoltaica Ckilir | CE Uribe Antofagasta Solar SpA |  | 9 |  |  | Solar fotovoltaica | ERNC | PMGD | Antofagasta | Antofagasta | http://seia.sea.gob.cl/expediente/ficha/fichaPrincipal.php?modo=ficha&id_expediente=2143266517 | Sí | 2019-05-22 20:31 | 2020-03-10 | 2022-04-27 | 2022-08-12 | 2022-08-18 |  | -23.604 | -70.275 | Alimentador Los Morros 23 kV, S/E Uribe | http://grenergy.eu/es/
Aprobado | SEN | Planta Fotovoltaica Tupa 9MW | GR Fuinque SpA |  | 9 |  |  | Solar fotovoltaica | ERNC | Utility Scale | Tarapacá | Pica-Pozo Almonte | https://seia.sea.gob.cl/expediente/ficha/fichaPrincipal.php?modo=ficha&id_expediente=2151190680 | Sí | 2021-03-22 15:34 | 2021-11-18 |  |  |  |  | -20.2632 | -69.3976 |  | http://grenergy.eu/es/
Aprobado | SEN | Planta fotovoltaica 9MW SELTEC ING Ltda, Provincia del Tamrugal, Región de Tarapacá | SELRAY CONSTRUCCIONES SPA |  | 9 |  |  | Solar fotovoltaica | ERNC | Utility Scale | Tarapacá | Pozo Almonte | http://seia.sea.gob.cl/expediente/expediente.php?id_expediente=6279030&modo=ficha |  | 2011-11-17 03:00 | 2012-06-14 16:00 |  |  |  |  | -20.452 | -69.5327
Aprobado | SEN | Planta Fotovoltaica Taruca | GRENERGY RENOVABLES PACIFIC LIMITADA |  | 9 |  |  | Solar fotovoltaica | ERNC | PMGD | Antofagasta | MarÌa Elena | https://seia.sea.gob.cl/expediente/ficha/fichaPrincipal.php?modo=ficha&id_expediente=2146010792 | Sí | 2020-04-17 16:14 | 2021-02-01 15:00 |  |  |  |  | -22.2744 | -69.6663 |  | http://grenergy.eu/es/
Aprobado | SEN | Parque Solar Fotovoltaico Arrebol | Amunche Solar SpA |  | 9 |  |  | Solar fotovoltaica | ERNC | Utility Scale | Tarapacá | Pozo Almonte | https://seia.sea.gob.cl/expediente/ficha/fichaPrincipal.php?modo=ficha&id_expediente=2148780771 | Sí | 2020-10-21 12:58 | 2021-05-17 16:00 |  |  |  |  | -20.8191 | -69.702 |  | https://www.solarpack.es/pais/chile/
Aprobado | SEN | Parque Fotovoltaico Bellavista | GR MAITEN SPA |  | 9 |  |  | Solar fotovoltaica | ERNC | Utility Scale | Tarapacá | Pozo Almonte | http://seia.sea.gob.cl/expediente/ficha/fichaPrincipal.php?modo=ficha&id_expediente=2140773494 |  | 2018-06-21 14:43 | 2019-05-08 16:00 |  |  |  |  | -20.8044 | -69.7073
Aprobado | SEN | Planta Fotovoltaica Chungungo | GR Pan de Azúcar SpA |  | 9 |  |  | Solar fotovoltaica | ERNC | Utility Scale | Antofagasta | Taltal | https://seia.sea.gob.cl/expediente/ficha/fichaPrincipal.php?modo=ficha&id_expediente=2151502726 | Sí | 2021-04-19 18:43 | 2022-03-18 |  |  |  |  | -25.7731 | -69.8197 |  | http://grenergy.eu/es/
Aprobado | SEN | Parque Fotovoltaico Titan Solar | DPP HOLDING CHILE SPA |  | 9 |  |  | Solar fotovoltaica | ERNC | PMGD | Antofagasta | Antofagasta-Sierra Gorda | https://seia.sea.gob.cl/expediente/ficha/fichaPrincipal.php?modo=ficha&id_expediente=2151795424 | Sí | 2021-05-19 20:29 | 2022-04-18 |  |  |  |  | -23.4162 | -69.9978 |  | www.distributedpowerpartners.com
Aprobado | SEN | Parque Fotovoltaico Antilco | Astro Solar Spa. |  | 9 |  |  | Solar fotovoltaica | ERNC | PMGD | Antofagasta | Antofagasta | https://seia.sea.gob.cl/expediente/ficha/fichaPrincipal.php?modo=ficha&id_expediente=2149093370 | Sí | 2020-11-23 13:16 | 2021-06-22 16:00 |  |  |  |  | -24 | -70 |  | https://www.solarpack.es/pais/chile/
Aprobado | SEN | Planta Fotovoltaica Bonasort | GR Lauca SpA |  | 9 |  |  | Solar fotovoltaica | ERNC | Utility Scale | Antofagasta | Antofagasta | https://seia.sea.gob.cl/expediente/ficha/fichaPrincipal.php?modo=ficha&id_expediente=2151489825 | Sí | 2021-04-21 21:45 | 2022-01-01 |  |  |  |  | -24 | -70 |  | http://grenergy.eu/es/
En Pruebas | SEN | Parque Fotovoltaico El Sharon | El Sharon SpA |  | 3 |  |  | Solar fotovoltaica | ERNC | PMGD | Gral. Bdo O'higgins | [5 empty] | 2021-10-29 | 2022-05-10 |  |  |  |  | Alimentador Loyca 13,2 kV, S/E El Peumo
En Operación | SEN | FV del Desierto | Fotovoltaica Del Desierto SpA |  | 8.35 |  |  | Solar fotovoltaica | ERNC | PMG | Antofagasta | Antofagasta | http://seia.sea.gob.cl/expediente/ficha/fichaPrincipal.php?modo=ficha&id_expediente=2132631659 |  | 2017-08-23 19:57 | 2018-08-08 16:00 | 2020-05-28 | 2021-08-25 | 2022-05-02 |  | -24.0182 | -68.5988 | S/E Andes 220 kV[4]
En Operación | SEN | FV de Los Andes | Fotovoltaica De Los Andes SpA |  | 8.928 |  |  | Solar fotovoltaica | ERNC | PMG | Antofagasta | Antofagasta | http://seia.sea.gob.cl/expediente/expediente.php?id_expediente=2130923269&modo=ficha |  | 2015-11-20 16:03 | 2016-05-12 | 2019-11-20 | 2021-08-25 | 2022-05-02 |  | -24.0076 | -68.6015 | S/E Andes 220 kV[2]
Aprobado | SEN | Planta Fotovoltaica Lunar | GRENERGY RENOVABLES PACIFIC LIMITADA |  | 9 |  |  | Solar fotovoltaica | ERNC | Utility Scale | Antofagasta | Tocopilla | https://seia.sea.gob.cl/expediente/ficha/fichaPrincipal.php?modo=ficha&id_expediente=2146010864 | Sí | 2020-04-17 16:16 | 2021-01-26 15:00 |  |  |  |  | -22.3655 | -70.1666 |  | http://grenergy.eu/es/
En Operación | SEN | CALAMA SOLAR 1 | CALAMA SOLAR I SPA |  | 9 |  |  | Solar fotovoltaica | ERNC | PMGD | Antofagasta | Calama | http://seia.sea.gob.cl/expediente/ficha/fichaPrincipal.php?modo=ficha&id_expediente=4012348 | Sí | 2009-09-01 04:00 | 2010-01-22 15:00 | 2016-11-24 | 2017-04-26 | 2017-05-12 |  | -22.4378 | -68.8704 | Alimentador Chorrillos, Poste 3-031934 | https://www.solarpack.es/pais/chile/
En Operación | SEN | Parque solar Quetena (PMGD PFV QUETENA) | Parque Solar Quetena S.A. |  | 9 |  |  | Solar fotovoltaica | ERNC | PMGD | Antofagasta | Calama | http://seia.sea.gob.cl/expediente/ficha/fichaPrincipal.php?modo=ficha&id_expediente=2139190986 |  | 2018-05-22 19:09 | 2019-06-20 16:00 | 2020-12-30 | 2021-09-22 | 2021-09-23 |  | -22.4568 | -68.9616 | Alimentador Grecia 23 kV, S/E Calama
En Operación | SEN | PMGD PFV Paine (Ex Parque FV San Juan 2) | Paine Energy SpA |  | 9 |  |  | Solar fotovoltaica | ERNC | PMGD | Antofagasta | Calama | http://seia.sea.gob.cl/expediente/ficha/fichaPrincipal.php?modo=ficha&id_expediente=2139193102 |  | 2018-05-23 19:44 | 2019-05-17 16:00 | 2020-02-28 | 2021-01-29 | 2021-06-25 |  | -22.4834 | -68.9715 | Alimentador Florida 23 kV, S/E Calama
En Operación | SEN | Parque FV Victoria (Ex-San Juan 1) | Victoria Solar SpA |  | 9 |  |  | Solar fotovoltaica | ERNC | PMGD | Antofagasta | Calama | http://seia.sea.gob.cl/expediente/ficha/fichaPrincipal.php?modo=ficha&id_expediente=2139193109 |  | 2018-05-23 16:10 | 2019-03-06 15:00 | 2019-12-18 | 2020-06-10 | 2020-06-11 |  | -22.4805 | -68.9793
En Operación | SEN | Solar Antay | Generadora del Pacifico S.A. |  | 9 |  |  | Solar fotovoltaica | ERNC | PMG | Atacama | Copiapó | https://seia.sea.gob.cl/expediente/expedientesEvaluacion.php?modo=ficha&id_expediente=7539899 | [5 empty] | 2017-11-03 |  | -27.4912 | -70.3804 | S/E Cardones 220 kV
Aprobado | SEN | Planta Fotovoltaica Pudu | GRENERGY RENOVABLES PACIFIC LIMITADA |  | 9 |  |  | Solar fotovoltaica | ERNC | Utility Scale | Antofagasta | Mejillones | https://seia.sea.gob.cl/expediente/ficha/fichaPrincipal.php?modo=ficha&id_expediente=2146010810 | Sí | 2020-04-17 16:16 | 2021-02-01 15:00 |  |  |  |  | -22.6796 | -70.2082 |  | http://grenergy.eu/es/
En Operación | SEN | PFV Mostazal | GR Litre SpA |  | 9 |  |  | Solar fotovoltaica | ERNC | PMGD | Gral. Bdo O'higgins | Mostazal | http://seia.sea.gob.cl/expediente/expediente.php?id_expediente=2131101261&modo=ficha | Sí | 2016-01-21 17:01 | 2016-12-08 | 2018-01-22 | 2018-04-23 | 2018-05-26 |  | -33.983 | -70.6735 | S/E Francisco de Mostazal 15 kV | https://interenergy.com/
En Operación | SEN | Parque Solar Ovejería | Inversiones Sud SpA |  | 9 |  |  | Solar fotovoltaica | ERNC | PMGD | Metropolitana | Til Til | http://seia.sea.gob.cl/expediente/expediente.php?id_expediente=2131714814&modo=ficha | Sí | 2016-08-22 18:27 | 2017-05-05 15:00 | 2017-10-24 | 2018-04-23 | 2018-05-25 |  | -33.0961 | -70.7647 | S/E El Manzano 23 kV | https://www.colbun.cl/
En Operación | SEN | El Litre Solar II | Diana Solar SpA |  | 9 |  |  | Solar fotovoltaica | ERNC | PMGD | Metropolitana | Til Til | https://seia.sea.gob.cl/expediente/ficha/fichaPrincipal.php?modo=ficha&id_expediente=2132658834 |  |  |  | 2019-08-20 | 2020-06-19 | 2020-06-20 |  | -33.128 | -70.7781 | Alimentador Ovejería 23 kV, S/E El Manzano
En Operación | SEN | Llanos del Potroso | SPV P4 SpA |  | 9 |  |  | Solar fotovoltaica | ERNC | PMGD | Coquimbo | Vicuña-La Serena | http://seia.sea.gob.cl/expediente/ficha/fichaPrincipal.php?modo=ficha&id_expediente=2131950285 |  | 2016-11-23 11:44 | 2017-08-09 16:00 | 2019-09-23 | 2020-03-05 | 2020-05-07 |  | -29.7526 | -70.8584 | Alimentador Talcuna 23 kV, S/E Marquesa
Aprobado | SEN | Parque Fotovoltaico Alianza | Parque Solar Alianza SpA |  | 9 |  |  | Solar fotovoltaica | ERNC | PMGD | Atacama | Tierra Amarilla | https://seia.sea.gob.cl/expediente/ficha/fichaPrincipal.php?modo=ficha&id_expediente=2146014549 | Sí | 2020-03-23 14:07 | 2021-04-09 15:00 |  |  |  |  | -27.5585 | -70.2696 |  | https://www.solek.com/es
En Operación | SEN | Pepa Solar | PMGD Pepa SpA |  | 9 |  |  | Solar fotovoltaica | ERNC | PMGD | Metropolitana | Isla de Maipo | https://seia.sea.gob.cl/expediente/ficha/fichaPrincipal.php?modo=ficha&id_expediente=2132343792 |  |  |  | 2019-04-24 | 2020-08-11 | 2020-08-12 |  | -33.7495 | -70.8614 | Alimentador Miraflores 12 kV
Aprobado | SEN | Parque Solar Fotovoltaico Don Esteban | Don Esteban SpA |  | 9 |  |  | Solar fotovoltaica | ERNC | PMGD | Antofagasta | Antofagasta | https://seia.sea.gob.cl/expediente/ficha/fichaPrincipal.php?modo=ficha&id_expediente=2146438793 |  | 2020-05-20 20:36 | 2021-01-12 |  |  |  |  | -23.8665 | -70.303
En Operación | SEN | PMGD FV Anakena | Anakena SpA |  | 9 |  |  | Solar fotovoltaica | ERNC | PMGD | Coquimbo | Ovalle | http://seia.sea.gob.cl/expediente/ficha/fichaPrincipal.php?modo=ficha&id_expediente=2132775167 |  | 2017-10-20 15:10 | 2018-08-31 15:00 | 2021-03-31 | 2022-05-10 | 2022-05-10 |  | -30.6247 | -71.15 | Alimentador Sotaqui 23 kV, S/E Ovalle
En Operación | SEN | PMGD FV Llay Llay | Xué Solar SpA |  | 9 |  |  | Solar fotovoltaica | ERNC | PMGD | Valparaíso | Llay Llay | http://seia.sea.gob.cl/expediente/expediente.php?id_expediente=2131505153&modo=ficha | Sí | 2016-06-21 16:07 | 2017-06-23 16:00 | 2020-09-28 | 2021-04-16 | 2021-04-17 |  | -32.849 | -70.9579 | Alimentador Santa Teresa 12 kV, S/E Las Vegas
En Operación | SEN | PFV Las Tencas | PFV Las Tencas SpA |  | 9 |  |  | Solar fotovoltaica | ERNC | PMGD | Gral. Bdo O'higgins | San Vicente | http://seia.sea.gob.cl/expediente/ficha/fichaPrincipal.php?modo=ficha&id_expediente=2144269604 |  | 2019-09-23 15:10 | 2020-05-08 16:00 | 2020-07-31 | 2021-12-21 | 2021-12-22 |  | -34.4188 | -71.0928 | Alimentador La Fuentecilla 15 kV, S/E San Vicente de Tagua Tagua
En Operación | SEN | Placilla Solar | GR Lilen SpA |  | 9 |  |  | Solar fotovoltaica | ERNC | PMGD | Gral. Bdo O'higgins | Placilla | http://seia.sea.gob.cl/expediente/ficha/fichaPrincipal.php?modo=ficha&id_expediente=2132548125 | Sí | 2017-07-18 21:46 | 2018-06-14 | 2019-04-24 | 2019-07-22 | 2019-09-06 |  | -34.6076 | -71.0943 | S/E PLACILLA (CGE) 66kV | http://grenergy.eu/es/
Aprobado | SEN | Planta Fotovoltaica Alto Norte 9 MW | GRENERGY RENOVABLES PACIFIC LIMITADA |  | 9 |  |  | Solar fotovoltaica | ERNC | Utility Scale | Antofagasta | Antofagasta | https://seia.sea.gob.cl/expediente/ficha/fichaPrincipal.php?modo=ficha&id_expediente=2146343230 | Sí | 2020-04-20 16:49 | 2021-03-10 15:00 |  |  |  |  | -23.7972 | -70.3309 |  | http://grenergy.eu/es/
En Operación | SEN | PMGD FV Teno Uno (GR Pitao) | GR Pitao SpA |  | 9 |  |  | Solar fotovoltaica | ERNC | PMGD | Del Maule | Teno | http://seia.sea.gob.cl/expediente/ficha/fichaPrincipal.php?modo=ficha&id_expediente=2144224747 | Sí | 2019-09-23 19:49 | 2020-03-18 | 2020-11-30 | 2021-06-01 | 2021-06-02 |  | -34.8231 | -71.1385 |  | http://grenergy.eu/es/
En Operación | SEN | PMGD Rauquén | GR PALMA SpA |  | 9 |  |  | Solar fotovoltaica | ERNC | PMGD | Del Maule | Romeral | http://seia.sea.gob.cl/expediente/ficha/fichaPrincipal.php?modo=ficha&id_expediente=2138217337 |  | 2018-01-24 12:06 | 2018-10-08 15:00 | 2019-07-22 | 2020-02-28 | 2020-02-28 |  | -34.9166 | -71.1494 | Alimentador Sarmiento 13,2 kV, S/E Rauquén
En Operación | SEN | PMGD FV Nahuén | GR Pilo SpA |  | 9 |  |  | Solar fotovoltaica | ERNC | PMGD | Metropolitana | Melipilla | http://seia.sea.gob.cl/expediente/ficha/fichaPrincipal.php?modo=ficha&id_expediente=2142770389 | Sí | 2019-03-20 20:54 | 2019-12-27 | 2020-09-28 | 2021-04-14 | 2021-04-15 |  | -33.7523 | -71.1905 | Alimentador Pabellón 13,2 kV, S/E Chocalán | http://grenergy.eu/es/
Aprobado | SEN | Aumento de Potencia Central San Andres | Hidroeléctrica San Andrés Limitada |  | 9 |  |  | Mini Hidráulica Pasada | ERNC | Utility Scale | Gral. Bdo O'higgins | San Fernando | http://seia.sea.gob.cl/expediente/expediente.php?id_expediente=4556337&modo=ficha |  | 2010-04-30 04:00 | 2010-10-13 15:00 |  |  |  |  | -34.7366 | -70.3848
En Operación | SEN | PMGD FV Ovalle Norte | Parque Solar Ovalle Norte SpA |  | 9 |  |  | Solar fotovoltaica | ERNC | PMGD | Coquimbo | Ovalle | http://seia.sea.gob.cl/expediente/ficha/fichaPrincipal.php?modo=ficha&id_expediente=2143513609 | Sí | 2019-06-20 14:57 | 2020-03-05 | 2020-09-28 | 2021-01-20 | 2021-04-24 |  | -30.5675 | -71.2395 | Alimentador San Luis 23 kV, S/E Ovalle | https://www.solek.com/es
En Operación | SEN | PMGD FV Los Molinos | Los Molinos SpA |  | 9 |  |  | Solar fotovoltaica | ERNC | PMGD | Metropolitana | María Pinto | http://seia.sea.gob.cl/expediente/ficha/fichaPrincipal.php?modo=ficha&id_expediente=2140774983 |  | 2018-06-21 14:14 | 2019-04-15 16:00 | 2020-12-30 | 2021-06-24 | 2021-08-04 |  | -33.573 | -71.2637 | Alimentador San José 13,2 kV, S/E Bollenar
En Operación | SEN | PFV Molina (GR Rauli) | GR Raulí SpA |  | 9 |  |  | Solar fotovoltaica | ERNC | PMGD | Del Maule | Molina | http://seia.sea.gob.cl/expediente/ficha/fichaPrincipal.php?modo=ficha&id_expediente=2141855170 | Sí | 2018-11-22 18:38 | 2019-06-25 16:00 | 2020-07-31 | 2021-01-29 | 2021-01-30 |  | -35.0982 | -71.2834 | Alimentador Casablanca 15 kV, S/E Molina | http://grenergy.eu/es/
Aprobado | SEN | Nuevo Parque Solar Fotovoltaico La Correana | Hidroeléctrica La Confluencia S.A. |  | 9 |  |  | Solar fotovoltaica | ERNC | PMGD | Gral. Bdo O'higgins | San Fernando | https://seia.sea.gob.cl/expediente/ficha/fichaPrincipal.php?modo=ficha&id_expediente=2145239360 |  | 2020-01-21 19:15 | 2020-08-03 16:00 |  |  |  |  | -34.8996 | -70.5243
En Operación | SEN | PFV San Ramiro | Pelequén Sur SpA |  | 9 |  |  | Solar fotovoltaica | ERNC | PMGD | Metropolitana | San Pedro | http://seia.sea.gob.cl/expediente/ficha/fichaPrincipal.php?modo=ficha&id_expediente=2143264942 |  | 2019-05-20 20:26 | 2020-01-24 | 2020-07-31 | 2020-09-04 | 2021-01-27 |  | -34.0056 | -71.3996 | Alimentador Loyca 23 kV, S/E El Peumo
En Operación | SEN | PMGD Taranto | Sonnedix Taranto SpA |  | 9 |  |  | Solar fotovoltaica | ERNC | PMGD | Valparaíso | Casablanca | http://seia.sea.gob.cl/expediente/ficha/fichaPrincipal.php?modo=ficha&id_expediente=2144013777 | Sí | 2019-08-23 14:45 | 2020-07-14 16:00 | 2021-10-29 | 2022-01-31 | 2022-01-12 |  | -33.3795 | -71.4195 | Alimentador Casablanca 12 kV, S/E Casablanca | www.sonnedix.com
En Operación | SEN | Parque Solar Liquidambar | CVE Proyecto Siete SpA |  | 9 |  |  | Solar fotovoltaica | ERNC | PMGD | Valparaíso | San Esteban | http://seia.sea.gob.cl/expediente/ficha/fichaPrincipal.php?modo=ficha&id_expediente=2142530409 | Sí | 2019-02-20 14:31 | 2019-10-14 15:00 | 2021-11-30 | 2022-12-19 | 2022-12-19 |  | -32.8268 | -70.5385 | Alimentador San Esteban 12 kV, S/E San Rafael Chilquinta | https://www.cvegroup.com/
En Operación | SEN | Parque Solar San Antonio (Ex La Ballica Norte III) | Cuenca Solar SpA. |  | 9 |  |  | Solar fotovoltaica | ERNC | Utility Scale | Del Maule | Linares | http://seia.sea.gob.cl/expediente/ficha/fichaPrincipal.php?modo=ficha&id_expediente=2142551867 | Sí | 2019-02-20 12:54 | 2019-10-10 15:00 | 2021-02-26 | 2021-12-14 | 2021-12-15 |  | -35.8441 | -71.5392 | Alimentador Yerbas Buenas 15 kV, S/E Cachahuín | https://www.solarpack.es/pais/chile/
En Operación | SEN | Talca | Santa Catalina Solar SpA |  | 9 |  |  | Solar fotovoltaica | ERNC | PMGD | Del Maule | Talca | https://seia.sea.gob.cl/expediente/ficha/fichaPrincipal.php?modo=normal&id_expediente=2131347940 |  |  |  | 2019-04-24 | 2019-08-20 | 2019-07-30 |  | -35.4509 | -71.5543 | S/E SAN MIGUEL 66KV
En Operación | SEN | PMGD Quinantu Solar | Taltal Solar S.A. |  | 9 |  |  | Solar fotovoltaica | ERNC | PMGD | Del Maule | Talca | http://seia.sea.gob.cl/expediente/ficha/fichaPrincipal.php?modo=ficha&id_expediente=2140773271 |  | 2018-06-21 20:45 | 2019-05-23 16:00 | 2020-06-26 | 2021-01-14 | 2021-01-15 |  | -35.4972 | -71.579 | Alimentador El Canelo 13,8 kV, S/E San Clemente
En Operación | SEN | PMGD FV Pachira | El Naranjal SpA |  | 9 |  |  | Solar fotovoltaica | ERNC | PMGD | Del Maule | Linares | http://seia.sea.gob.cl/expediente/ficha/fichaPrincipal.php?modo=ficha&id_expediente=2140780692 |  | 2018-06-21 13:40 | 2019-03-21 15:00 | 2021-05-31 | 2021-10-07 | 2021-10-08 |  | -35.8554 | -71.6235 | Alimentador Barrio Industrial 23 kV, S/E Linares Norte
Aprobado | SEN | PROYECTO PLANTA FOTOVOLTAICA CHICUREO SOLAR | CIUDAD LUZ CHICUREO SOLAR SpA |  | 9 |  |  | Solar fotovoltaica | ERNC | PMGD | Metropolitana | Colina | https://seia.sea.gob.cl/expediente/ficha/fichaPrincipal.php?modo=ficha&id_expediente=2146016350 | Sí | 2020-04-17 20:56 | 2021-11-11 |  |  |  |  | -33.2485 | -70.616 |  | https://ciudadluz.cl/
En Operación | SEN | PMGD Ciprés | Cipres SpA |  | 9 |  |  | Solar fotovoltaica | ERNC | PMGD | Del Maule | Linares | http://seia.sea.gob.cl/expediente/ficha/fichaPrincipal.php?modo=ficha&id_expediente=2132564375 |  | 2017-07-21 20:36 | 2018-09-13 15:00 | 2020-01-31 | 2021-01-06 | 2021-01-19 |  | -35.8114 | -71.6324 | Alimentador Cunaco 15 kV, S/E Chacahuín
En Operación | SEN | Proyecto Solar fotovoltaico Granada | Granada SpA |  | 9 |  |  | Solar fotovoltaica | ERNC | PMGD | Del Maule | Linares | http://seia.sea.gob.cl/expediente/ficha/fichaPrincipal.php?modo=ficha&id_expediente=2132564694 |  | 2017-07-21 20:12 | 2018-09-13 15:00 | 2020-01-31 | 2020-07-10 | 2020-07-11 |  | -35.8121 | -71.6382 | Alimentador Linares Norte 13,2 kV, S/E Linares Norte
En Operación | SEN | PMGD FV Mutupin | Montejo Energía SpA |  | 9 |  |  | Solar fotovoltaica | ERNC | PMGD | De Ñuble |  | http://seia.sea.gob.cl/expediente/ficha/fichaPrincipal.php?modo=ficha&id_expediente=2141685113 |  | 2018-11-20 11:34 | 2019-07-11 | 2021-02-26 | 2021-07-07 | 2021-07-08 |  | -36.4394 | -71.8763 | Alimentador Alico 13,2 kV, S/E San Carlos
En Operación | SEN | PMGD FV La Palma (Palma Solar) | Santa Elvira Energy SpA |  | 9 |  |  | Solar fotovoltaica | ERNC | PMGD | De Ñuble | Chillán | http://seia.sea.gob.cl/expediente/ficha/fichaPrincipal.php?modo=ficha&id_expediente=2143269430 | Sí | 2019-05-23 13:55 | 2019-11-18 15:00 | 2020-10-29 | 2021-12-23 | 2021-12-24 |  | -36.5997 | -72.1381 | Alimentador Almagro 15 kV, S/E Santa Elvira | http://spheraenergy.cl/
En Operación | SEN | PMGD FV Moya | SUVAN SOLAR SPA |  | 9 |  |  | Solar fotovoltaica | ERNC | PMGD | Del Biobío | Cabrero | http://seia.sea.gob.cl/expediente/ficha/fichaPrincipal.php?modo=ficha&id_expediente=2141360963 |  | 2018-09-21 14:02 | 2019-04-29 16:00 | 2020-10-29 | 2021-06-29 | 2021-06-30 |  | -37.0686 | -72.3541
En Operación | SEN | PMGD FV Cortijo | Apolo Solar SpA |  | 9 |  |  | Solar fotovoltaica | ERNC | PMGD | Del Biobío | Cabrero | http://seia.sea.gob.cl/expediente/ficha/fichaPrincipal.php?modo=ficha&id_expediente=2141357748 |  | 2018-09-21 13:58 | 2019-04-22 16:00 | 2020-09-28 | 2021-09-08 | 2021-09-09 |  | -37.0978 | -72.3966 | Alimentador Cabrero Salto del Laja 23 kV, S/E Cabrero
En Operación | SEN | PMGD FV Las Majadas | Don Pedro SpA |  | 9 |  |  | Solar fotovoltaica | ERNC | PMGD | Coquimbo | [5 empty] | 2020-08-28 | 2021-03-29 | 2021-05-28
Aprobado | SEN | Planta Solar Los Pétalos | Energy Lancuyen SpA |  | 9 |  |  | Solar fotovoltaica | ERNC | PMGD | Metropolitana | San Bernardo | https://seia.sea.gob.cl/expediente/ficha/fichaPrincipal.php?modo=ficha&id_expediente=2154026509 | Sí | 2021-11-23 00:24 | 2022-08-08 16:00 |  |  |  |  | -33.6256 | -70.6642 |  | www.energylancuyen.cl
Aprobado | SEN | Parque Fotovoltaico Los Llanos | CMS SPVIII SpA |  | 9 |  |  | Solar fotovoltaica | ERNC | PMG | Atacama | Copiapó | https://seia.sea.gob.cl/expediente/ficha/fichaPrincipal.php?modo=ficha&id_expediente=2151782377 |  | 2021-08-05 22:23 | 2022-02-17 |  |  |  |  | -27.3902 | -70.6768
En Operación | SEN | Parque Fotovoltaico Picunche | GR Tolhuaca SpA |  | 9 |  |  | Solar fotovoltaica | ERNC | PMGD | Gral. Bdo O'higgins | Mostazal | https://seia.sea.gob.cl/expediente/ficha/fichaPrincipal.php?modo=ficha&id_expediente=2146349367 | Sí | 2020-04-22 15:34 | 2021-04-12 15:00 | 2021-11-30 | 2022-09-29 | 2022-09-22 |  | -34.0021 | -70.6787 | Alimentador Santa Blanca 15 kV, S/E San Francisco de Mostazal | http://grenergy.eu/es/
Aprobado | SEN | Parque Fotovoltaico Santa Luisa | SOLAR TI TREINTA Y OCHO SPA |  | 9 |  |  | Solar fotovoltaica | ERNC | Utility Scale | Gral. Bdo O'higgins | Codegua | https://seia.sea.gob.cl/expediente/ficha/fichaPrincipal.php?modo=ficha&id_expediente=2151509301 | Sí | 2021-04-20 17:45 | 2022-02-11 |  |  |  |  | -34.0384 | -70.6807 |  | https://trinergy.cl/
Aprobado | SEN | PSF CE Machalí | COX MACHALI SPA |  | 9 |  |  | Solar fotovoltaica | ERNC | Utility Scale | Gral. Bdo O'higgins | Machalí | https://seia.sea.gob.cl/expediente/ficha/fichaPrincipal.php?modo=ficha&id_expediente=2153159734 |  | 2021-09-21 20:28 | 2022-06-16 |  |  |  |  | -34.1466 | -70.6819
En Operación | SEN | FV Gabriela | Bronte SpA |  | 9 |  |  | Solar fotovoltaica | ERNC | PMGD | Coquimbo | Vicuña | http://seia.sea.gob.cl/expediente/ficha/fichaPrincipal.php?modo=ficha&id_expediente=2138751214 | Sí | 2018-03-22 18:58 | 2018-11-27 15:00 | 2021-06-30 | 2022-11-08 | 2022-11-08 |  | -29.9823 | -70.6968 | Alimentador Gabriela Mistral 23 kV, S/E Vicuña | http://www.dppholdingchile.cl/
En Pruebas | SEN | Parque Solar Fotovoltaico Marañón | Santa Isabel SpA |  | 9 |  |  | Solar fotovoltaica | ERNC | PMGD | Atacama | Vallenar | https://seia.sea.gob.cl/expediente/ficha/fichaPrincipal.php?modo=ficha&id_expediente=2147480783 |  | 2020-07-21 16:55 | 2021-07-23 16:00 | 2021-11-30 | 2023-01-26 |  |  | -28.583 | -70.7141 | Alimentador Valle 13,2 kV, S/E Vallenar
En Operación | SEN | Parque Fotovoltaico Javiera Carrera | GR Torres del Paine SpA |  | 9 |  |  | Solar fotovoltaica | ERNC | PMGD | Metropolitana | Buin | https://seia.sea.gob.cl/expediente/ficha/fichaPrincipal.php?modo=ficha&id_expediente=2146330935 | Sí | 2020-04-20 21:11 | 2021-03-11 15:00 | 2021-12-30 | 2022-09-13 | 2022-12-13 |  | -33.7519 | -70.7269 | Alimentador Javiera Carrera 15 kV, S/E Buin | http://grenergy.eu/es/
Aprobado | SEN | Parque Fotovoltaico Fénix | GRUPO ESTELAR SpA |  | 9 |  |  | Solar fotovoltaica | ERNC | PMGD | Atacama | Caldera | https://seia.sea.gob.cl/expediente/ficha/fichaPrincipal.php?modo=ficha&id_expediente=2150821139 | Sí | 2021-02-19 12:44 | 2021-10-29 |  |  |  |  | -27.0879 | -70.7288 |  | http://www.dppholdingchile.cl/
Aprobado | SEN | Parque Fotovoltaico El Olivar | CMS SPVII SpA |  | 9 |  |  | Solar fotovoltaica | ERNC | PMG | Atacama | Vallenar | https://seia.sea.gob.cl/expediente/ficha/fichaPrincipal.php?modo=ficha&id_expediente=2151787288 |  | 2021-08-05 22:23 | 2022-02-16 |  |  |  |  | -28.5286 | -70.7546
Aprobado | SEN | Parque Fotovoltaico Hijuela | CMS SPVI SpA |  | 9 |  |  | Solar fotovoltaica | ERNC | PMG | Atacama | Vallenar | https://seia.sea.gob.cl/expediente/ficha/fichaPrincipal.php?modo=ficha&id_expediente=2151773232 |  | 2021-08-05 22:23 | 2022-02-16 |  |  |  |  | -28.5269 | -70.7601
En Pruebas | SEN | PMGD FV Fulgor | Parque Fulgor SpA |  | 2.6 |  |  | Solar fotovoltaica | ERNC | PMGD | Del Biobío | [5 empty] | 2021-07-30 | 2022-04-29 |  |  |  |  | Alimentador Negrete Renaico 13,2 kV, S/E Negrete
Aprobado | SEN | Parque Fotovoltaico Litre del Verano | Diana Solar SpA |  | 9 |  |  | Solar fotovoltaica | ERNC | Utility Scale | Metropolitana | Til-Til | http://seia.sea.gob.cl/expediente/ficha/fichaPrincipal.php?modo=ficha&id_expediente=2132658834 |  | 2017-09-22 14:57 | 2018-12-17 15:00 |  |  |  |  | -33.128 | -70.7781
En Pruebas | SEN | Parque Fotovoltaico La Colonia | FOTOVOLTAICA BOLDO SPA |  | 9 |  |  | Solar fotovoltaica | ERNC | PMGD | Metropolitana | Buin | https://seia.sea.gob.cl/expediente/ficha/fichaPrincipal.php?modo=ficha&id_expediente=2146013540 |  | 2020-03-23 13:20 | 2021-02-08 15:00 | 2021-09-30 | 2022-10-28 |  |  | -33.8206 | -70.7827 | Alimentador Viluco 15 kV, S/E Fátima
En Pruebas | SEN | PMGD FV Tamarama | Tamarama SpA |  | 9 |  |  | Solar fotovoltaica | ERNC | PMGD | Atacama | Vallenar | http://seia.sea.gob.cl/expediente/ficha/fichaPrincipal.php?modo=ficha&id_expediente=2135212784 |  | 2017-11-22 15:20 | 2018-08-20 15:00 | 2021-06-30 | 2023-03-31 |  |  | -28.6036 | -70.7851 | Alimentador Torreblanca 13,2 kV, S/E Vallenar
En Operación | SEN | Planta Fotovoltaica Santa Emilia | GR Patagonia SpA |  | 9 |  |  | Solar fotovoltaica | ERNC | PMGD | Metropolitana |  | https://seia.sea.gob.cl/expediente/ficha/fichaPrincipal.php?modo=ficha&id_expediente=2146311502 | Sí | 2020-04-22 15:32 | 2021-04-08 15:00 | 2021-12-30 | 2022-07-28 | 2022-07-29 |  | -34.118 | -70.7855 | Alimentador Chancón 15 kV, S/E Tuniche | http://grenergy.eu/es/
En Construcción | SEN | Rucasol | Rucasol SpA |  | 9 |  |  | Solar fotovoltaica | ERNC | PMG | Metropolitana | Til-Til | http://seia.sea.gob.cl/expediente/ficha/fichaPrincipal.php?modo=ficha&id_expediente=2143036720 |  | 2019-04-22 14:39 | 2020-03-02 | 2020-07-31 |  |  |  | -32.9606 | -70.8073 | Tap Off en Línea 1x110 kV Loma Los Colorados - Punta Peuco
Aprobado | SEN | Planta Solar Aguas Claras | Grupo energy Lancuyen spa |  | 9 |  |  | Solar fotovoltaica | ERNC | PMGD | Metropolitana | Pudahuel | https://seia.sea.gob.cl/expediente/ficha/fichaPrincipal.php?modo=ficha&id_expediente=2151178572 | Sí | 2021-03-22 16:12 | 2021-11-08 |  |  |  |  | -33.3597 | -70.8107 |  | https://grupoenergylancuyen.cl/
Aprobado | SEN | Parque Fotovoltaico Ineusol | KPF SPA |  | 9 |  |  | Solar fotovoltaica | ERNC | Utility Scale | Metropolitana | Til-Til | http://seia.sea.gob.cl/expediente/ficha/fichaPrincipal.php?modo=ficha&id_expediente=2143532175 |  | 2019-06-20 13:53 | 2020-02-17 |  |  |  |  | -32.9584 | -70.8165
Aprobado | SEN | Planta Solar El Membrillar | Energy Lancuyen SpA |  | 9 |  |  | Solar fotovoltaica | ERNC | PMGD | Gral. Bdo O'higgins | Requinoa | https://seia.sea.gob.cl/expediente/ficha/fichaPrincipal.php?modo=ficha&id_expediente=2153543272 | Sí | 2021-10-22 14:21 | 2022-11-07 |  |  |  |  | -34.2379 | -70.8168 |  | www.energylancuyen.cl
En Operación | SEN | Valle del Sol | Enel Green Power Chile Limitada |  | 149.9 |  |  | Solar fotovoltaica | ERNC | Utility Scale | Antofagasta | María Elena | https://seia.sea.gob.cl/expediente/ficha/fichaPrincipal.php?modo=ficha&id_expediente=2145254158 |  | 2019-12-26 19:17 | 2020-09-14 | 2020-10-29 | 2022-04-20 | 2023-04-17 |  | -22.3222 | -69.5867
Aprobado | SEN | Parque Fotovoltaico Chequén Solar | Chequén Solar SpA |  | 9 |  |  | Solar fotovoltaica | ERNC | Utility Scale | Metropolitana | Lampa | https://seia.sea.gob.cl/expediente/ficha/fichaPrincipal.php?modo=ficha&id_expediente=2151169303 |  | 2021-03-19 11:42 | 2021-11-26 |  |  |  |  | -33.2784 | -70.8251
Aprobado | SEN | Planta Solar La Puntilla | Energy Lancuyen SpA |  | 9 |  |  | Solar fotovoltaica | ERNC | PMGD | Metropolitana | Buin-Isla de Maipo | https://seia.sea.gob.cl/expediente/ficha/fichaPrincipal.php?modo=ficha&id_expediente=2152767847 | Sí | 2021-08-19 01:42 | 2022-05-02 |  |  |  |  | -33.7506 | -70.8282 |  | www.energylancuyen.cl
Aprobado | SEN | Parque Candelaria Solar | INVERSIONES CANDELARIA SOLAR SPA |  | 166.98 |  |  | Solar fotovoltaica | ERNC | Utility Scale | Atacama | Copiapó | https://seia.sea.gob.cl/expediente/ficha/fichaPrincipal.php?modo=ficha&id_expediente=2146303920 |  | 2020-04-24 14:21 | 2022-02-14 |  |  |  |  | -27.4462 | -70.4591
En Operación | SEN | PMGD TER TREBAL MAPOCHO | Empresa Depuradora de Aguas Servida Mapocho Treba Limitada |  | 9 |  |  | Biogás | ERNC | PMGD | Metropolitana | Padre Hurtado | [6 empty] | 2012-12-01 |  | -33.5404 | -70.8366 | S/E Chena 110 kV
Aprobado | SEN | PARQUE SOLAR BARTOLILLO | BARTOLILLO SPA |  | 9 |  |  | Solar fotovoltaica | ERNC | Utility Scale | Valparaíso | Cabildo | http://seia.sea.gob.cl/expediente/expediente.php?id_expediente=2128899769&modo=ficha |  | 2013-12-12 03:00 | 2014-09-12 15:00 |  |  |  |  | -32.3778 | -70.8584
Aprobado | SEN | Parque Fotovoltaico Rengo Solar | Rengo Solar SpA |  | 9 |  |  | Solar fotovoltaica | ERNC | Utility Scale | Gral. Bdo O'higgins | Rengo | https://seia.sea.gob.cl/expediente/ficha/fichaPrincipal.php?modo=ficha&id_expediente=2150820641 |  | 2021-02-19 17:40 | 2021-10-19 15:00 |  |  |  |  | -34.4208 | -70.8598
Aprobado | SEN | Parque Fotovoltaico Doña Petronia | Parque Fotovoltaico Doña Petronia SpA |  | 9 |  |  | Solar fotovoltaica | ERNC | PMGD | Metropolitana | Padre Hurtado | https://seia.sea.gob.cl/expediente/ficha/fichaPrincipal.php?modo=ficha&id_expediente=2151757593 |  | 2021-05-24 14:28 | 2022-02-23 |  |  |  |  | -33.5443 | -70.8711
En Operación | SEN | Parque Santa Cruz (Ex PMGD FV Palmilla Cruz) | Parque Solar Lo Chacón SpA |  | 9 |  |  | Solar fotovoltaica | ERNC | PMGD | Gral. Bdo O'higgins | Palmilla | https://seia.sea.gob.cl/expediente/ficha/fichaPrincipal.php?modo=ficha&id_expediente=2146351052 | Sí | 2020-04-22 14:13 | 2020-12-01 15:00 | 2021-05-31 | 2022-04-09 | 2022-11-30 |  | -34.5953 | -71.3462 | Alimentador Cunaco 13,2 kV, S/E Paniahue | https://www.solek.com/es
En Construcción | SEN | Parque Fotovoltaico Los Corrales del Verano | Licancabur de Verano SpA |  | 9 |  |  | Solar fotovoltaica | ERNC | PMGD | Metropolitana | Padre Hurtado-Peñaflor | http://seia.sea.gob.cl/expediente/ficha/fichaPrincipal.php?modo=ficha&id_expediente=2139180414 |  | 2018-05-22 22:18 | 2019-07-08 | 2020-07-31 |  |  |  | -33.5599 | -70.9035 | Alimentador Loreto 12 kV, S/E Malloco
En Operación | SEN | PMGD Cabildo (Cabildo Sunlight) | Cabildo Sunlight SpA |  | 9 |  |  | Solar fotovoltaica | ERNC | PMGD | Valparaíso | Cabildo | https://seia.sea.gob.cl/expediente/ficha/fichaPrincipal.php?modo=ficha&id_expediente=2147479274 |  | 2020-07-22 19:56 | 2021-05-25 16:00 | 2022-02-28 | 2022-05-20 | 2022-05-20 |  | -32 | -71 | Alimentador Monte Grande 23 kV, S/E Cabildo
En Construcción | SEN | PMGD FV Fuster del Verano | Lascar Energy SpA |  | 9 |  |  | Solar fotovoltaica | ERNC | PMGD | Metropolitana | Lampa | http://seia.sea.gob.cl/expediente/ficha/fichaPrincipal.php?modo=ficha&id_expediente=2141630134 |  | 2018-10-23 21:43 | 2019-09-23 15:00 | 2020-08-28 |  |  |  | -33.2581 | -70.9174 | Alimentador Portezuelo 23 kV, S/E Batuco
En Construcción | SEN | PMGD FV Chicauma del Verano | Puntiagudo Energy SpA |  | 9 |  |  | Solar fotovoltaica | ERNC | Utility Scale | Metropolitana | Lampa | http://seia.sea.gob.cl/expediente/ficha/fichaPrincipal.php?modo=ficha&id_expediente=2141629190 |  | 2018-10-22 21:23 | 2019-09-02 16:00 | 2020-09-30 |  |  |  | -33.2586 | -70.921 | Alimentador Batuco 23 kV, S/E Batuco
En Operación | Los Lagos | CH Terra Austral | Compañía Hidroeléctrica Hidroener SpA |  | 0.78 |  |  | Mini Hidráulica Pasada | ERNC | Utility Scale | De los Lagos | Cochamó |  |  |  |  | 2022-02-28 | 2022-03-31 | 2022-03-31 |  |  |  | Alimentador A506 Cochamó 13,2 kV, S/E Central Cochamó
Aprobado | SEN | Parque Fotovoltaico El Caqui | Solek Chile Services SpA |  | 9 |  |  | Solar fotovoltaica | ERNC | PMGD | Valparaíso | Catemu | https://seia.sea.gob.cl/expediente/ficha/fichaPrincipal.php?modo=ficha&id_expediente=2151487779 | Sí | 2021-04-21 19:54 | 2021-12-28 |  |  |  |  | -32.7459 | -70.9557 |  | https://www.solek.com/es
En Operación | SEN | PFV Las Cachañas | PFV Las Cachañas SpA |  | 9 |  |  | Solar fotovoltaica | ERNC | PMGD | Gral. Bdo O'higgins | San Fernando | http://seia.sea.gob.cl/expediente/ficha/fichaPrincipal.php?modo=ficha&id_expediente=2144269379 |  | 2019-09-23 14:27 | 2020-05-19 16:00 | 2021-03-31 | 2022-08-12 | 2022-09-05 |  | -34.5814 | -70.9631 | Alimentador Maggi 15 kV, S/E Colchagua
Aprobado | SEN | Proyecto Parque Fotovoltaico Terruño | Solar TI Veintiséis SpA |  | 9 |  |  | Solar fotovoltaica | ERNC | Utility Scale | Valparaíso | Casablanca | https://seia.sea.gob.cl/expediente/ficha/fichaPrincipal.php?modo=ficha&id_expediente=2149416220 | Sí | 2020-12-23 12:49 | 2022-01-04 |  |  |  |  | -33 | -71 |  | https://trinergy.cl/
En Operación | SEN | Chimbarongo Solar (Ventisquero Solar) | Chimbarongo Solar SpA |  | 9 |  |  | Solar fotovoltaica | ERNC | PMGD | Gral. Bdo O'higgins | Chimbarongo | https://seia.sea.gob.cl/expediente/ficha/fichaPrincipal.php?modo=ficha&id_expediente=2145737257 |  | 2020-02-18 18:19 | 2020-11-12 15:00 | 2021-09-30 | 2022-05-31 | 2022-05-05 |  | -34.7473 | -71.0323 | Alimentador Niebla 15 kV, S/E Chimbarongo
Aprobado | SEN | Parque Fotovoltaico Francia Solar | CVE PROYECTO TREINTA Y OCHO SPA |  | 9 |  |  | Solar fotovoltaica | ERNC | PMGD | Coquimbo | Ovalle | https://seia.sea.gob.cl/expediente/ficha/fichaPrincipal.php?modo=ficha&id_expediente=2150811619 | Sí | 2021-02-19 14:56 | 2021-11-08 |  |  |  |  | -31 | -71 |  | https://www.cvegroup.com/
Aprobado | SEN | Parque Solar Fotovoltaico PMGD 3091 | Guanaco Solar SpA |  | 9 |  |  | Solar fotovoltaica | ERNC | PMGD | Coquimbo | Ovalle | https://seia.sea.gob.cl/expediente/ficha/fichaPrincipal.php?modo=ficha&id_expediente=2151534572 | Sí | 2021-04-21 19:24 | 2022-01-31 |  |  |  |  | -31 | -71 |  | http://celticsolargroup.com/
Aprobado | SEN | PMGD 3008-PSF Los Nogales 9MW | Camarico Solar Dos SpA |  | 9 |  |  | Solar fotovoltaica | ERNC | Utility Scale | Coquimbo | Ovalle | https://seia.sea.gob.cl/expediente/ficha/fichaPrincipal.php?modo=ficha&id_expediente=2146181971 | Sí | 2020-04-22 21:43 | 2021-04-20 16:00 |  |  |  |  | -31 | -71 |  | http://celticsolargroup.com/
Aprobado | SEN | Proyecto Fotovoltaico CE Pampa Bellavista | Montajes Cielpanel SpA |  | 9 |  |  | Solar fotovoltaica | ERNC | Utility Scale | Atacama | Caldera | https://seia.sea.gob.cl/expediente/ficha/fichaPrincipal.php?modo=ficha&id_expediente=2147543735 | Sí | 2020-08-21 16:09 | 2021-07-23 16:00 |  |  |  |  | -27 | -71 |  | https://www.cielpanel.com/
Aprobado | SEN | Parque Fotovoltaico Perséfone Solar | CVE Proyecto Treinta y Uno SpA |  | 9 |  |  | Solar fotovoltaica | ERNC | Utility Scale | Coquimbo | Salamanca | https://seia.sea.gob.cl/expediente/ficha/fichaPrincipal.php?modo=ficha&id_expediente=2146011729 | Sí | 2020-03-24 14:26 | 2021-04-29 16:00 |  |  |  |  | -31.8135 | -71.025 |  | https://www.cvegroup.com/
En Operación | SEN | PMGD FV Curicura | Parque Solar Aurora SpA |  | 9 |  |  | Solar fotovoltaica | ERNC | PMGD | Del Maule | Romeral | http://seia.sea.gob.cl/expediente/ficha/fichaPrincipal.php?modo=ficha&id_expediente=2143784071 | Sí | 2019-07-24 12:04 | 2020-02-04 | 2021-02-26 | 2021-12-22 | 2022-05-02 |  | -34.9236 | -71.1406 | Alimentador Romeral 13,2 kV, S/E Rauquén | https://www.solek.com/es
Aprobado | SEN | Parque Fotovoltaico Valentina Solar | CVE PROYECTO CUARENTA SPA |  | 9 |  |  | Solar fotovoltaica | ERNC | Utility Scale | Metropolitana | Curacaví | https://seia.sea.gob.cl/expediente/ficha/fichaPrincipal.php?modo=ficha&id_expediente=2154770113 | Sí | 2022-01-21 15:57 | 2022-09-23 15:00 |  |  |  |  | -33.429 | -71.0469 |  | https://www.cvegroup.com/
Aprobado | SEN | Planta fotovoltaica Chiloé | Miguel Solar SpA |  | 9 |  |  | Solar fotovoltaica | ERNC | PMGD | Del Maule | Curicó | https://seia.sea.gob.cl/expediente/ficha/fichaPrincipal.php?modo=ficha&id_expediente=2145490900 |  | 2020-01-22 14:48 | 2020-09-17 |  |  |  |  | -34.9118 | -71.227
Aprobado | SEN | Planta Fotovoltaica Teno IV Solar | Teno Solar IV S.p.A. |  | 9 |  |  | Solar fotovoltaica | ERNC | Utility Scale | Del Maule | Teno | https://seia.sea.gob.cl/expediente/ficha/fichaPrincipal.php?modo=ficha&id_expediente=2151770299 |  | 2021-05-20 16:53 | 2022-01-11 |  |  |  |  | -34.8974 | -71.0511
En Pruebas | SEN | PMGD FV Bramada (Travesía) | Parque Solar Tabolango SpA |  | 9 |  |  | Solar fotovoltaica | ERNC | PMGD | Atacama | Copiapó | https://seia.sea.gob.cl/expediente/ficha/fichaPrincipal.php?modo=ficha&id_expediente=2145755942 | Sí | 2020-02-20 18:00 | 2020-09-23 | 2021-05-31 | 2022-03-31 |  |  | -27.4463 | -70.3608 | Bramador 13,8 kV, Alimentador S/E Copiapó | https://www.solek.com/es
En Operación | SEN | PMGD Peñaflor Solar I | Peteroa Energy SpA |  | 9 |  |  | Solar fotovoltaica | ERNC | PMGD | Metropolitana | [5 empty] | 2020-06-26 | 2022-03-09 | 2022-03-09 |  |  |  | Alimentador Peñaflor 12 kV, S/E Malloco
Aprobado | SEN | Parque Solar Casablanca | CVE Proyecto Diez SpA |  | 9 |  |  | Solar fotovoltaica | ERNC | PMGD | Coquimbo | Los Vilos | http://seia.sea.gob.cl/expediente/ficha/fichaPrincipal.php?modo=ficha&id_expediente=2143256292 | Sí | 2019-05-23 14:48 | 2020-01-07 |  |  |  |  | -31.9373 | -71.1402 |  | https://www.cvegroup.com/
En Operación | SEN | PE Puelche Sur | AR PUELCHE SUR SpA |  | 152.4 |  |  | Eólica | ERNC | Utility Scale | De los Lagos | Frutillar-Puerto Octay | http://seia.sea.gob.cl/expediente/expediente.php?id_expediente=2131523281&modo=ficha | Sí | 2016-07-04 22:08 | 2019-03-04 15:00 | 2020-06-26 | 2022-05-30 | 2023-01-10 |  | -41.019 | -72.9511 | S/E Frutillar Norte 220 kV | https://mainstreamrp.cl/
En Operación | SEN | Parque Fotovoltaico Las Catitas | PFV LAS CATITAS SPA |  | 9 |  |  | Solar fotovoltaica | ERNC | PMGD | Del Maule | Linares | http://seia.sea.gob.cl/expediente/ficha/fichaPrincipal.php?modo=ficha&id_expediente=2144269680 |  | 2019-09-23 19:47 | 2020-04-22 16:00 | 2020-10-29 | 2022-04-21 | 2022-06-08 |  | -35.8007 | -71.6278 | Alimentador Presidente Ibañez / S/EChacahuín
Aprobado | SEN | Planta Fotovoltaica Rincón de León Solar | Rincon de Leon Solar S.p.A. |  | 9 |  |  | Solar fotovoltaica | ERNC | Utility Scale | Del Maule | Curicó | https://seia.sea.gob.cl/expediente/ficha/fichaPrincipal.php?modo=ficha&id_expediente=2151769309 |  | 2021-05-20 16:54 | 2022-01-11 |  |  |  |  | -35.0443 | -71.142
Aprobado | SEN | Planta Fotovoltaica Venezia Solar | Venezia Solar SpA |  | 9 |  |  | Solar fotovoltaica | ERNC | Utility Scale | Del Maule | Teno | https://seia.sea.gob.cl/expediente/ficha/fichaPrincipal.php?modo=ficha&id_expediente=2146361026 |  | 2020-04-21 15:16 | 2020-12-04 15:00 |  |  |  |  | -34.8676 | -71.1491
En Operación | SEN | PE Lomas de Duqueco | Wpd Duqueco SpA |  | 57.34 |  |  | Eólica | ERNC | Utility Scale | Del Biobío | Los Angeles | https://seia.sea.gob.cl/expediente/ficha/fichaPrincipal.php?modo=ficha&id_expediente=2131183126 | Sí | 2016-02-22 19:52 | 2018-05-29 | 2020-08-28 | 2022-02-17 | 2022-08-03 |  | -37.5101 | -72.3882 | S/E Duqueco 66 kV | http://www.wpd-chile.com/start/
Aprobado | SEN | Planta Solar La Greda | Energy Lancuyen SpA |  | 9 |  |  | Solar fotovoltaica | ERNC | PMGD | Metropolitana | Melipilla | https://seia.sea.gob.cl/expediente/ficha/fichaPrincipal.php?modo=ficha&id_expediente=2153550494 | Sí | 2021-10-21 18:24 | 2022-08-08 16:00 |  |  |  |  | -33.6672 | -71.1534 |  | www.energylancuyen.cl
Aprobado | SEN | Parque Solar Fotovoltaico Drux II | Nain Solar SpA |  | 9 |  |  | Solar fotovoltaica | ERNC | Utility Scale | Del Maule | Curicó | https://seia.sea.gob.cl/expediente/ficha/fichaPrincipal.php?modo=ficha&id_expediente=2145232517 |  | 2019-12-20 12:46 | 2020-06-23 16:00 |  |  |  |  | -34.9671 | -71.1651
Aprobado | SEN | Parque Fotovoltaico Doña Alicia | Parque Solar Patagua SpA |  | 9 |  |  | Solar fotovoltaica | ERNC | PMGD | Valparaíso | Nogales | https://seia.sea.gob.cl/expediente/ficha/fichaPrincipal.php?modo=ficha&id_expediente=2151760833 |  | 2021-05-19 16:36 | 2022-04-26 |  |  |  |  | -32.6804 | -71.1782
Aprobado | SEN | PV EL MELON | El Melon Renovables SpA |  | 9 |  |  | Solar fotovoltaica | ERNC | Utility Scale | Valparaíso | Nogales | https://seia.sea.gob.cl/expediente/ficha/fichaPrincipal.php?modo=ficha&id_expediente=2151075524 |  | 2021-03-22 21:48 | 2022-01-18 |  |  |  |  | -32.1988 | -71.1988
Aprobado | SEN | Parque Solar Las Mercedes | Blue Solar Dos SpA |  | 9 |  |  | Solar fotovoltaica | ERNC | Utility Scale | Coquimbo | Ovalle | https://seia.sea.gob.cl/expediente/ficha/fichaPrincipal.php?modo=ficha&id_expediente=2145998867 |  | 2020-03-24 14:27 | 2020-11-23 15:00 |  |  |  |  | -30.6333 | -71.202
Aprobado | SEN | Parque Fotovoltaico Bollenar | ANDINA SOLAR 3 SPA |  | 9 |  |  | Solar fotovoltaica | ERNC | Utility Scale | Metropolitana | Melipilla | http://seia.sea.gob.cl/expediente/ficha/fichaPrincipal.php?modo=ficha&id_expediente=2143798271 |  | 2019-07-22 23:36 | 2020-03-06 |  |  |  |  | -33.5939 | -71.2165
En Operación | SEN | PMGD FV Sunhunter | Fontus Prime Solar SpA |  | 9 |  |  | Solar fotovoltaica | ERNC | PMGD | Coquimbo | Ovalle | http://seia.sea.gob.cl/expediente/ficha/fichaPrincipal.php?modo=ficha&id_expediente=2132775508 |  | 2017-10-20 15:15 | 2018-09-13 15:00 | 2021-03-31 | 2022-08-10 | 2022-08-10 |  | -30.5443 | -71.2189 | Alimentador Delta 23 kV, S/E Ovalle
Aprobado | SEN | Parque Solar Fotovoltaico Olivo | Olivo SpA |  | 9 |  |  | Solar fotovoltaica | ERNC | Utility Scale | Del Maule | Río Claro | https://seia.sea.gob.cl/expediente/ficha/fichaPrincipal.php?modo=ficha&id_expediente=2145480398 |  | 2020-01-22 21:17 | 2020-08-05 16:00 |  |  |  |  | -35.2563 | -71.2199
Aprobado | SEN | Parque Solar Fotovoltaico Len | Len SpA |  | 9 |  |  | Solar fotovoltaica | ERNC | PMGD | Del Maule | Curicó | https://seia.sea.gob.cl/expediente/ficha/fichaPrincipal.php?modo=ficha&id_expediente=2146943232 |  | 2020-06-23 00:22 | 2021-04-06 15:00 |  |  |  |  | -35.0361 | -71.2206
Aprobado | SEN | Parque Fotovoltaico Zapallar | OPDE CHILE SPA |  | 9 |  |  | Solar fotovoltaica | ERNC | PMGD | Del Maule | Curicó | https://seia.sea.gob.cl/expediente/ficha/fichaPrincipal.php?modo=ficha&id_expediente=2151187696 | Sí | 2021-03-23 20:07 | 2021-12-07 |  |  |  |  | -35.0154 | -71.2241 |  | https://www.opdenergy.com/
Aprobado | SEN | El cruce solar | Enlasa Energia S.A. |  | 9 |  |  | Solar fotovoltaica | ERNC | Utility Scale | Coquimbo | Coquimbo | https://seia.sea.gob.cl/expediente/ficha/fichaPrincipal.php?modo=ficha&id_expediente=2145905329 |  | 2020-03-23 17:45 | 2020-11-04 15:00 |  |  |  |  | -30.1426 | -71.2268
Aprobado | SEN | Planta fotovoltaica Chiloé | Miguel Solar SpA |  | 9 |  |  | Solar fotovoltaica | ERNC | PMGD | Del Maule | Curicó-Talca-Cauquenes-Linares | https://seia.sea.gob.cl/expediente/ficha/fichaPrincipal.php?modo=ficha&id_expediente=2145490900 |  | 2020-01-22 | 2020-09-07 |  |  |  |  | -34.9118 | -71.227
Aprobado | SEN | Peñon Solar II | Enlasa Energia S.A. |  | 9 |  |  | Solar fotovoltaica | ERNC | Utility Scale | Coquimbo | Coquimbo | https://seia.sea.gob.cl/expediente/ficha/fichaPrincipal.php?modo=ficha&id_expediente=2151715610 |  | 2021-05-20 18:28 | 2021-11-24 |  |  |  |  | -30.1303 | -71.2311
En Pruebas | SEN | PMGD FV Gaviotín | PFV El Gaviotín SpA |  | 9 |  |  | Solar fotovoltaica | ERNC | PMGD | Coquimbo | La Serena | https://seia.sea.gob.cl/expediente/ficha/fichaPrincipal.php?modo=ficha&id_expediente=2146653680 |  | 2020-05-22 13:38 | 2021-01-26 15:00 | 2021-06-30 | 2023-02-14 |  |  | -29.8409 | -71.2351 | Alimentador Alemania 13,2 kV, S/E Las Compañías
Aprobado | SEN | Parque Solar Don Juve | SOLAR TI VEINTIOCHO SPA |  | 9 |  |  | Solar fotovoltaica | ERNC | Utility Scale | Del Maule | Curicó | https://seia.sea.gob.cl/expediente/ficha/fichaPrincipal.php?modo=ficha&id_expediente=2150834162 | Sí | 2021-02-19 14:05 | 2021-09-21 15:00 |  |  |  |  | -35.0221 | -71.2379 |  | https://trinergy.cl/
En Pruebas | SEN | PMGD FV Huaquelón | Nueva Gales SpA |  | 9 |  |  | Solar fotovoltaica | ERNC | PMGD | Coquimbo | Punitaqui | https://seia.sea.gob.cl/expediente/ficha/fichaPrincipal.php?modo=ficha&id_expediente=2138749129 |  | 2018-03-22 18:57 | 2018-10-16 15:00 | 2021-06-30 | 2022-12-16 |  |  | -30.8288 | -71.241 | Alimentador Huaquelón 13,2 kV, S/E Punitaqui
Aprobado | SEN | Parque Fotovoltaico Cerrillos | CERRILLOS SPA |  | 9 |  |  | Solar fotovoltaica | ERNC | Utility Scale | Coquimbo | Coquimbo | https://seia.sea.gob.cl/expediente/ficha/fichaPrincipal.php?modo=ficha&id_expediente=2152419715 |  | 2021-08-24 14:45 | 2022-06-23 |  |  |  |  | -30.0784 | -71.2471
Aprobado | SEN | Planta Fotovoltaica Punitaqui | Solar Piemonte Spa |  | 9 |  |  | Solar fotovoltaica | ERNC | Utility Scale | Coquimbo | Punitaqui | http://seia.sea.gob.cl/expediente/ficha/fichaPrincipal.php?modo=ficha&id_expediente=2132651513 |  | 2017-08-23 20:36 | 2018-07-25 16:00 |  |  |  |  | -30.8213 | -71.2536
Aprobado | SEN | Parque Fotovoltaico San Isidro | Solek Chile Services SpA |  | 9 |  |  | Solar fotovoltaica | ERNC | PMGD | Valparaíso | Quillota | https://seia.sea.gob.cl/expediente/ficha/fichaPrincipal.php?modo=ficha&id_expediente=2151190999 | Sí | 2021-03-23 22:30 | 2022-02-15 |  |  |  |  | -32.9357 | -71.2676 |  | https://www.solek.com/es
En Pruebas | SEN | Rehabilitación Central Hidroeléctrica Los Maquis | Empresa Eléctrica de Aysén S.A. |  | 1 |  |  | Mini Hidráulica Pasada | ERNC | Utility Scale | De Aysén | [5 empty] | 2021-07-30 | 2022-03-31 |  |  |  |  | Nueva S/E Seccionadora Central Los Maquis 23 kV
En Operación | SEN | PMGD FV Aeropuerto (Parque Panguilemo Aeropuerto) | Parque Solar Retiro SpA |  | 5.5 |  |  | Solar fotovoltaica | ERNC | PMGD | Del Maule | Talca | https://seia.sea.gob.cl/expediente/ficha/fichaPrincipal.php?modo=ficha&id_expediente=2146654720 | Sí | 2020-05-20 22:14 | 2021-03-03 15:00 | 2021-04-30 | 2022-03-31 | 2022-03-31 |  | -35.3854 | -71.5931 | Alimentador Aeródromo 15 kV, S/E Panguilemo | https://www.solek.com/es
Aprobado | SEN | Parque fotovoltaico Nuestra Señora de los Angeles | José Solar SpA |  | 9 |  |  | Solar fotovoltaica | ERNC | PMGD | Del Maule | Curicó | https://seia.sea.gob.cl/expediente/ficha/fichaPrincipal.php?modo=ficha&id_expediente=2151507751 |  | 2021-04-21 16:03 | 2021-12-07 |  |  |  |  | -35.0036 | -71.2733
En Operación | SEN | FV Don Enrique | Don Enrique SpA |  | 9 |  |  | Solar fotovoltaica | ERNC | PMGD | Coquimbo | Punitaqui | http://seia.sea.gob.cl/expediente/ficha/fichaPrincipal.php?modo=ficha&id_expediente=2132800786 |  | 2017-10-20 14:59 | 2018-07-25 16:00 | 2021-06-30 | 2022-08-24 | 2022-08-24 |  | -30.808 | -71.2891 | Hinojo 13,2 kV, Alimentador El S/E Punitaqui
En Construcción | SEN | PFV El Chercán | PFV El Chercán SpA |  | 9 |  |  | Solar fotovoltaica | ERNC | PMGD | Del Maule | Curicó | https://seia.sea.gob.cl/expediente/ficha/fichaPrincipal.php?modo=ficha&id_expediente=2145001100 |  | 2019-11-21 18:14 | 2020-09-07 | 2022-02-28 |  |  |  | -34.9806 | -71.3226 | Alimentador Tutuquén 13,2 kV, S/E Curicó
En Operación | SEN | PMGD Avel Solar | SANTA LAURA ENERGY SpA |  | 9 |  |  | Solar fotovoltaica | ERNC | PMGD | Del Biobío | Los Angeles | http://seia.sea.gob.cl/expediente/ficha/fichaPrincipal.php?modo=ficha&id_expediente=2143033223 | Sí | 2019-04-22 15:19 | 2019-10-14 15:00 | 2021-09-30 | 2022-07-03 | 2022-07-04 |  | -37.4132 | -72.3403 | Alimentador La Mona 23 kV, S/E El Avellano | http://spheraenergy.cl/
Aprobado | SEN | PSFV Guangualí | PS Guangualí SpA. |  | 9 |  |  | Solar fotovoltaica | ERNC | PMGD | Coquimbo | Los Vilos | https://seia.sea.gob.cl/expediente/ficha/fichaPrincipal.php?modo=ficha&id_expediente=2145945791 |  | 2020-03-23 17:52 | 2021-03-03 15:00 |  |  |  |  | -32.1277 | -71.371
Aprobado | SEN | Parque Fotovoltaico Los Quillayes | MVC SOLAR 19 SpA |  | 9 |  |  | Solar fotovoltaica | ERNC | Utility Scale | Del Maule | Pelarco | https://seia.sea.gob.cl/expediente/ficha/fichaPrincipal.php?modo=ficha&id_expediente=2152285289 |  | 2021-06-22 23:00 | 2022-01-11 |  |  |  |  | -35.3659 | -71.3876
En Construcción | SEN | PMG Solar Palermo | GPG Generación Distribuida SpA |  | 9 |  |  | Solar fotovoltaica | ERNC | PMG | Metropolitana | San Pedro | http://seia.sea.gob.cl/expediente/ficha/fichaPrincipal.php?modo=ficha&id_expediente=2144521828 | Sí | 2019-10-29 15:52 | 2020-07-20 16:00 | 2021-09-30 |  |  |  | -33.9916 | -71.3977 | S/E El Peumo 23 kV | http://www.globalpower-generation.com/
En Operación | SEN | GR Alcón Solar | GR LUMA SPA |  | 9 |  |  | Solar fotovoltaica | ERNC | PMGD | Gral. Bdo O'higgins | Marchihue | https://seia.sea.gob.cl/expediente/ficha/fichaPrincipal.php?modo=ficha&id_expediente=2151190466 | Sí | 2021-03-23 13:00 | 2021-12-28 |  | 2022-06-17 | 2022-06-17 |  | -34.3754 | -71.7291 |  | http://grenergy.eu/es/
En Pruebas | SEN | PFV Las Golondrinas | PFV Las Golondrinas SpA |  | 9 |  |  | Solar fotovoltaica | ERNC | PMGD | Del Maule | Colbún | https://seia.sea.gob.cl/expediente/ficha/fichaPrincipal.php?modo=ficha&id_expediente=2144527068 |  | 2019-11-05 19:54 | 2020-08-05 16:00 | 2021-03-31 | 2023-01-20 |  |  | -35.7179 | -71.412 | Alimentador Colbún 13,8 kV, S/E Colbún
Aprobado | SEN | Parque Fotovoltaico Buganvilia | Rodrigo Carlos Sanz Lacaux |  | 9 |  |  | Solar fotovoltaica | ERNC | Utility Scale | Gral. Bdo O'higgins | Las Cabras | https://seia.sea.gob.cl/expediente/ficha/fichaPrincipal.php?modo=ficha&id_expediente=2154426862 | Sí | 2021-12-22 14:27 | 2022-08-18 16:00 |  |  |  |  | -34.2172 | -71.4182 |  | https://trinergy.cl/
Aprobado | SEN | Parque Fotovoltaico Viñedo del Verano | Juriques SpA |  | 9 |  |  | Solar fotovoltaica | ERNC | PMGD | Valparaíso | Casablanca | https://seia.sea.gob.cl/expediente/ficha/fichaPrincipal.php?modo=ficha&id_expediente=2149051670 |  | 2020-11-23 13:39 | 2021-11-16 |  |  |  |  | -33.3311 | -71.4232
Aprobado | SEN | Parque Fotovoltaico Saint George del Verano | Saint George SpA |  | 9 |  |  | Solar fotovoltaica | ERNC | Utility Scale | Valparaíso | Casablanca | https://seia.sea.gob.cl/expediente/ficha/fichaPrincipal.php?modo=ficha&id_expediente=2150816715 |  | 2021-02-22 16:24 | 2022-02-08 |  |  |  |  | -33.309 | -71.4253
Aprobado | SEN | Central Hidroeléctrica Añihuerraqui | GTD Negocios S.A. |  | 9 |  |  | Mini Hidráulica Pasada | ERNC | Utility Scale | De la Araucanía | Curarrehue | http://seia.sea.gob.cl/expediente/expediente.php?id_expediente=7564864&modo=ficha |  | 2012-11-29 03:00 | 2015-07-22 15:00 |  |  |  |  | -39.4203 | -71.5109
En Pruebas | SEN | EA SF San Isidro | Energía Renovable Encino SpA |  | 2.6 |  |  | Solar fotovoltaica | ERNC | PMGD | Gral. Bdo O'higgins | [5 empty] | 2021-11-30 | 2022-03-31 |  |  |  |  | Alimentador San Isidro 15 kV, S/E Chumaquito
Aprobado | SEN | Planta Fotovoltaica Riccione Solar | Riccione Solar SpA |  | 9 |  |  | Solar fotovoltaica | ERNC | Utility Scale | Valparaíso | Cartagena | https://seia.sea.gob.cl/expediente/ficha/fichaPrincipal.php?modo=ficha&id_expediente=2146939684 |  | 2020-06-25 21:30 | 2021-02-23 15:00 |  |  |  |  | -33.5309 | -71.5535
Aprobado | SEN | Planta Fotovoltaica El Paular - Comuna de Talca | CHESTER SOLAR VII SPA |  | 9 |  |  | Solar fotovoltaica | ERNC | Utility Scale | Del Maule | Talca | http://seia.sea.gob.cl/expediente/expediente.php?id_expediente=2131347940&modo=ficha |  | 2016-04-20 20:54 | 2017-01-05 19:53 |  |  |  |  | -35.4603 | -71.5564
Aprobado | SEN | PMG Maitenes Solar | Maitenes Solar SpA |  | 9 |  |  | Solar fotovoltaica | ERNC | PMG | Gral. Bdo O'higgins | La Estrella-Litueche-Marchihue | http://seia.sea.gob.cl/expediente/expediente.php?id_expediente=2130406140&modo=ficha |  | 2015-04-23 16:32 | 2016-01-20 15:00 |  |  |  |  | -34.3538 | -71.572 | Nueva LT Central PMG Maitenes Solar – Portezuelo 1x23 kV
Aprobado | SEN | Planta Fotovoltaica Berlino | Berlino Solar Spa |  | 9 |  |  | Solar fotovoltaica | ERNC | Utility Scale | Gral. Bdo O'higgins | La Estrella-Litueche-Marchihue | http://seia.sea.gob.cl/expediente/expediente.php?id_expediente=2130334989&modo=ficha |  | 2015-03-20 16:05 | 2015-09-28 |  |  |  |  | -34.3529 | -71.5752
Aprobado | SEN | Planta Fotovoltaica Doña Rodriga | MVC Solar 44 SpA |  | 9 |  |  | Solar fotovoltaica | ERNC | Utility Scale | Del Maule | Talca | https://seia.sea.gob.cl/expediente/ficha/fichaPrincipal.php?modo=ficha&id_expediente=2148343302 |  | 2020-09-23 16:35 | 2021-04-06 15:00 |  |  |  |  | -35.5253 | -71.5758
Aprobado | SEN | Proyecto Central Hidroeléctrica Pangui | RP El Torrente Eléctrica S.A |  | 9 |  |  | Mini Hidráulica Pasada | ERNC | Utility Scale | De la Araucanía | Curarrehue | http://seia.sea.gob.cl/expediente/expediente.php?id_expediente=5805926&modo=ficha |  | 2011-07-26 04:00 | 2013-04-19 15:00 |  |  |  |  | -39.3004 | -71.5763
En Pruebas | SEN | Planta Fotovoltaica Rimini Solar | Rimini Solar SpA |  | 9 |  |  | Solar fotovoltaica | ERNC | PMGD | Valparaíso | San Antonio | https://seia.sea.gob.cl/expediente/ficha/fichaPrincipal.php?modo=ficha&id_expediente=2145998786 |  | 2020-03-24 13:41 | 2020-11-16 15:00 | 2021-11-30 | 2023-05-31 |  |  | -33.6279 | -71.5767 | Alimentador Llolleo A 12 kV, S/E San Antonio
Aprobado | SEN | Planta Fotovoltaica Clementine | GR Huacano SpA |  | 9 |  |  | Solar fotovoltaica | ERNC | Utility Scale | Del Maule | Talca | https://seia.sea.gob.cl/expediente/ficha/fichaPrincipal.php?modo=ficha&id_expediente=2151193035 | Sí | 2021-03-23 13:27 | 2021-11-11 |  |  |  |  | -35.5389 | -71.5855 |  | http://grenergy.eu/es/
Aprobado | SEN | MANTOS DEL SOL | Mantos del Sol SpA |  | 9 |  |  | Solar fotovoltaica | ERNC | Utility Scale | Coquimbo | Ovalle | https://seia.sea.gob.cl/expediente/ficha/fichaPrincipal.php?modo=ficha&id_expediente=2151536610 |  | 2021-04-22 20:48 | 2022-01-24 |  |  |  |  | -31.1077 | -71.6007
Aprobado | SEN | Parque Fotovoltaico San Serapio | Sol del Sur 2 SpA |  | 9 |  |  | Solar fotovoltaica | ERNC | PMGD | Del Maule | Maule | https://seia.sea.gob.cl/expediente/ficha/fichaPrincipal.php?modo=ficha&id_expediente=2145960782 |  | 2020-03-23 15:18 | 2021-04-06 15:00 |  |  |  |  | -35.5446 | -71.6066
En Construcción | SEN | PMGD FV Vaccaro | Daniel Solar SpA |  | 9 |  |  | Solar fotovoltaica | ERNC | PMGD | Del Maule | Talca | https://seia.sea.gob.cl/expediente/ficha/fichaPrincipal.php?modo=ficha&id_expediente=2145725950 |  | 2020-02-21 13:48 | 2020-09-14 | 2022-02-28 |  |  |  | -35.4924 | -71.6082 | Alimentador Vaccaro 15 kV, S/E Talca
En Construcción | SEN | PFV El Trile | PFV El Trile SpA |  | 9 |  |  | Solar fotovoltaica | ERNC | PMGD | Del Maule | Yerbas Buenas | http://seia.sea.gob.cl/expediente/ficha/fichaPrincipal.php?modo=ficha&id_expediente=2142766134 |  | 2019-03-21 12:42 | 2019-10-10 15:00 | 2020-07-31 |  |  |  | -35.7108 | -71.6223 | Alimentador Peñuela 13,2 kV, S/E Yerbas Buenas
Aprobado | SEN | Parque Solar Las Vegas | Valle Solar SpA |  | 9 |  |  | Solar fotovoltaica | ERNC | Utility Scale | Del Maule | Linares | http://seia.sea.gob.cl/expediente/ficha/fichaPrincipal.php?modo=ficha&id_expediente=2142352327 |  | 2019-01-22 17:58 | 2019-10-10 15:00 |  |  |  |  | -35.8193 | -71.6234
En Operación | SEN | Parque Fotovoltaico Pampa Tigre | AR Pampa SpA |  | 101.892 |  |  | Solar fotovoltaica | ERNC | Utility Scale | Antofagasta | Antofagasta | http://seia.sea.gob.cl/expediente/ficha/fichaPrincipal.php?modo=ficha&id_expediente=2138967106 | Sí | 2018-04-23 16:08 | 2019-03-06 15:00 | 2020-02-28 | 2022-03-14 | 2022-09-01 |  | -23.8707 | -69.7817 |  | https://mainstreamrp.cl/
Aprobado | SEN | CAMARICO SOLAR | CAMARICO SOLAR SpA |  | 9 |  |  | Solar fotovoltaica | ERNC | PMGD | Coquimbo | Ovalle | https://seia.sea.gob.cl/expediente/ficha/fichaPrincipal.php?modo=ficha&id_expediente=2151201669 |  | 2021-04-21 20:36 | 2022-01-24 |  |  |  |  | -30.8769 | -71.6417
Aprobado | SEN | Parque Fotovoltaico Calle Larga | MVC SOLAR 30 SpA |  | 9 |  |  | Solar fotovoltaica | ERNC | PMGD | Del Maule | San Javier | https://seia.sea.gob.cl/expediente/ficha/fichaPrincipal.php?modo=ficha&id_expediente=2151783244 |  | 2021-05-19 15:51 | 2022-01-31 |  |  |  |  | -35.6902 | -71.6817
En Operación | SEN | PMGD FV Astillas | GR Carza SpA |  | 9 |  |  | Solar fotovoltaica | ERNC | PMGD | Atacama | Vallenar | http://seia.sea.gob.cl/expediente/ficha/fichaPrincipal.php?modo=ficha&id_expediente=2141395155 |  | 2018-09-21 14:44 | 2019-06-12 16:00 | 2020-11-30 | 2022-03-14 | 2022-11-10 |  | -28.5578 | -70.8848 | Alimentador Astillas 13,2 kV, S/E Vallenar
En Pruebas | SEN | PMGD FV Guaraná | Solar TI Dieciséis SpA |  | 3 |  |  | Solar fotovoltaica | ERNC | PMGD | Gral. Bdo O'higgins | [5 empty] | 2021-06-30 | 2022-03-10 |  |  |  |  | Alimentador Los Quillayes 13,2 kV, S/E Quelentaro
Aprobado | SEN | Planta fotovoltaica Agrícola Josefina | SOL DEL SUR 26 SpA |  | 9 |  |  | Solar fotovoltaica | ERNC | PMGD | De Ñuble | Coihueco | http://seia.sea.gob.cl/expediente/ficha/fichaPrincipal.php?modo=ficha&id_expediente=2142742045 |  | 2019-03-21 13:25 | 2019-12-09 |  |  |  |  | -36.5068 | -71.7621
Aprobado | SEN | Parque Fotovoltaico Esperanza de Cato | LUZ DE SOL 5 SPA |  | 9 |  |  | Solar fotovoltaica | ERNC | PMGD | De Ñuble | Coihueco | https://seia.sea.gob.cl/expediente/ficha/fichaPrincipal.php?modo=ficha&id_expediente=2146336725 |  | 2020-04-23 16:12 | 2020-12-21 15:00 |  |  |  |  | -36.5125 | -71.7688
Aprobado | SEN | PSF Lo Figueroa | Torrelaguna Energía SpA |  | 9 |  |  | Solar fotovoltaica | ERNC | Utility Scale | Del Maule | Pencahue | https://seia.sea.gob.cl/expediente/ficha/fichaPrincipal.php?modo=ficha&id_expediente=2151757859 |  | 2021-05-20 15:09 | 2021-12-21 |  |  |  |  | -35.4244 | -71.776
Aprobado | SEN | Parque Fotovoltaico Lo Magdalena | Sol del Sur 22 SpA |  | 9 |  |  | Solar fotovoltaica | ERNC | PMGD | De Ñuble | Ñiquén | http://seia.sea.gob.cl/expediente/ficha/fichaPrincipal.php?modo=ficha&id_expediente=2143740855 |  | 2019-07-23 16:26 | 2020-04-06 15:00 |  |  |  |  | -36.2919 | -71.8042
Aprobado | SEN | Parque Solar Fotovoltaico Pencahue | Hiruela EnergÌa SpA |  | 9 |  |  | Solar fotovoltaica | ERNC | Utility Scale | Del Maule | Pencahue | http://seia.sea.gob.cl/expediente/ficha/fichaPrincipal.php?modo=ficha&id_expediente=2143540601 |  | 2019-06-20 16:51 | 2019-12-11 |  |  |  |  | -35.4185 | -71.8194
En Pruebas | SEN | PMGD FV Caracoles | Parque Solar Caracoles SpA |  | 2.7 |  |  | Solar fotovoltaica | ERNC | PMGD | Del Maule | [5 empty] | 2021-08-31 | 2022-03-10 |  |  |  |  | Alimentador Llano Blanco 13,2 kV, S/E Yerbas Buenas
Aprobado | SEN | PMGD FV La Cosecha | SOCIEDAD ENERGIAS RENOVABLES EL ALAMO SPA |  | 9 |  |  | Solar fotovoltaica | ERNC | Utility Scale | De Ñuble | San Carlos | https://seia.sea.gob.cl/expediente/ficha/fichaPrincipal.php?modo=ficha&id_expediente=2145757520 |  | 2020-02-20 18:25 | 2020-09-21 |  |  |  |  | -36.4012 | -71.9445
Aprobado | SEN | PROYECTO PMGD LIRUTAO SAN CARLOS | LUMINOUS ENERGY SPA |  | 9 |  |  | Solar fotovoltaica | ERNC | PMGD | De Ñuble | San Carlos | https://seia.sea.gob.cl/expediente/ficha/fichaPrincipal.php?modo=ficha&id_expediente=2146349154 |  | 2020-04-23 14:26 | 2021-06-11 16:00 |  |  |  |  | -36.4674 | -71.9498
Aprobado | SEN | Planta Fotovoltaica Agrovisión | MVC SOLAR 11 SPA |  | 9 |  |  | Solar fotovoltaica | ERNC | Utility Scale | De Ñuble | Yungay | https://seia.sea.gob.cl/expediente/ficha/fichaPrincipal.php?modo=ficha&id_expediente=2151527649 |  | 2021-04-21 20:54 | 2022-04-25 |  |  |  |  | -37.0784 | -71.9991
Aprobado | SEN | Parque Fotovoltaico Junquillo | LUZ DE SOL 5 SPA |  | 9 |  |  | Solar fotovoltaica | ERNC | PMGD | De Ñuble | San Carlos | https://seia.sea.gob.cl/expediente/ficha/fichaPrincipal.php?modo=ficha&id_expediente=2146349115 |  | 2020-04-23 16:11 | 2021-01-14 15:00 |  |  |  |  | -36.4051 | -72.0021
Aprobado | SEN | Parque Solar Lucero | Parque Solar Lucero SpA |  | 9 |  |  | Solar fotovoltaica | ERNC | Utility Scale | De Ñuble | Yungay | https://seia.sea.gob.cl/expediente/ficha/fichaPrincipal.php?modo=ficha&id_expediente=2151785178 |  | 2021-05-20 16:12 | 2022-02-22 |  |  |  |  | -37.0595 | -72.0039
Aprobado | SEN | Planta Fotovoltaica Imola Solar | Imola Solar SpA |  | 9 |  |  | Solar fotovoltaica | ERNC | Utility Scale | De Ñuble | Yungay | https://seia.sea.gob.cl/expediente/ficha/fichaPrincipal.php?modo=ficha&id_expediente=2144998267 |  | 2019-11-22 14:36 | 2020-07-06 16:00 |  |  |  |  | -37.1264 | -72.0321
Aprobado | SEN | Parque Fotovoltaico Santa María | MVC SOLAR 49 SpA |  | 9 |  |  | Solar fotovoltaica | ERNC | PMGD | De Ñuble | Chillán | https://seia.sea.gob.cl/expediente/ficha/fichaPrincipal.php?modo=ficha&id_expediente=2151757614 |  | 2021-05-20 19:42 | 2022-05-02 |  |  |  |  | -36.5984 | -72.0376
Aprobado | SEN | Proyecto Planta Solar San Juan | Energy Lancuyen SpA |  | 9 |  |  | Solar fotovoltaica | ERNC | PMGD | De Ñuble | Chillán | https://seia.sea.gob.cl/expediente/ficha/fichaPrincipal.php?modo=ficha&id_expediente=2152963650 | Sí | 2021-08-24 16:36 | 2022-06-29 |  |  |  |  | -36.6079 | -72.0473 |  | www.energylancuyen.cl
En Construcción | SEN | Pellín | Solar TI Quince SpA |  | 9 |  |  | Solar fotovoltaica | ERNC | PMGD | De Ñuble | Yungay | https://seia.sea.gob.cl/expediente/ficha/fichaPrincipal.php?modo=ficha&id_expediente=2148325955 | Sí | 2020-09-23 15:11 | 2021-04-08 15:00 | 2021-12-30 |  |  |  | -37.1478 | -72.09 | Alimentador Yungay 13,2 kV, S/E Cholguán | https://trinergy.cl/
Aprobado | SEN | Planta Fotovoltaica Ravenna Solar | Ravenna Solar SpA |  | 9 |  |  | Solar fotovoltaica | ERNC | Utility Scale | De Ñuble | Yungay | https://seia.sea.gob.cl/expediente/ficha/fichaPrincipal.php?modo=ficha&id_expediente=2146003159 |  | 2020-03-23 16:09 | 2021-02-24 15:00 |  |  |  |  | -37.1428 | -72.0906
Aprobado | SEN | Parque Fotovoltaico Labraña | Sol del Sur 7 SpA |  | 9 |  |  | Solar fotovoltaica | ERNC | Utility Scale | De Ñuble | El Carmen | https://seia.sea.gob.cl/expediente/ficha/fichaPrincipal.php?modo=ficha&id_expediente=2144505692 |  | 2019-11-05 21:01 | 2021-02-02 15:00 |  |  |  |  | -36.9226 | -72.0911
En Construcción | SEN | PMGD San Alberto (Chillán) | Draco Solar SpA |  | 9 |  |  | Solar fotovoltaica | ERNC | PMGD | De Ñuble | Chillán | https://seia.sea.gob.cl/expediente/ficha/fichaPrincipal.php?modo=ficha&id_expediente=2147982168 |  | 2020-08-24 16:41 | 2021-02-24 15:00 | 2022-02-13 |  |  |  | -36.5554 | -72.11 | Alimentador San Alberto 15 kV, S/E Santa Elvira
Aprobado | SEN | Modificación Central Hidroeléctrica Florín (ex Don Alejo). Aumento Potencia Modificación Central Hidroeléctrica Florín (e-seia) | Empresa Eléctrica Florín S.P.A. |  | 9 |  |  | Mini Hidráulica Pasada | ERNC | Utility Scale | De los Ríos | Futrono | http://seia.sea.gob.cl/expediente/expediente.php?id_expediente=3822370&modo=ficha |  | 2009-05-29 04:00 | 2010-02-08 15:00 |  |  |  |  | -40.0956 | -72.126
Aprobado | SEN | Casa de Lata Solar | Casa de Lata Solar SpA |  | 9 |  |  | Solar fotovoltaica | ERNC | Utility Scale | De Ñuble | Chillán | https://seia.sea.gob.cl/expediente/ficha/fichaPrincipal.php?modo=ficha&id_expediente=2145249460 | Sí | 2019-12-20 13:46 | 2020-05-11 16:00 |  |  |  |  | -36.5963 | -72.1404 |  | http://spheraenergy.cl/
En Construcción | SEN | PMGD Centauro Solar | CENTAURO SOLAR SPA |  | 9 |  |  | Solar fotovoltaica | ERNC | PMGD | De Ñuble | Chillán | http://seia.sea.gob.cl/expediente/ficha/fichaPrincipal.php?modo=ficha&id_expediente=2142741314 |  | 2019-03-20 15:30 | 2019-09-24 15:00 | 2020-12-30 |  |  |  | -36.6026 | -72.1534 | Alimentador O'Higgins 15 kV, S/E Santa Elvira
Aprobado | SEN | PMGD La Montaña | SOCIEDAD ENERGIAS RENOVABLES EL QUILLAY SPA |  | 9 |  |  | Solar fotovoltaica | ERNC | PMGD | Del Maule | Cauquenes | https://seia.sea.gob.cl/expediente/ficha/fichaPrincipal.php?modo=ficha&id_expediente=2145758105 |  | 2020-02-21 14:07 | 2020-10-13 15:00 |  |  |  |  | -35.9693 | -72.1983
Aprobado | SEN | Parque Fotovoltaico Campanario | MVC SOLAR 60 SpA |  | 9 |  |  | Solar fotovoltaica | ERNC | PMGD | De Ñuble | Yungay | https://seia.sea.gob.cl/expediente/ficha/fichaPrincipal.php?modo=ficha&id_expediente=2151731007 |  | 2021-05-20 21:31 | 2022-02-22 |  |  |  |  | -37.1344 | -72.2073
Aprobado | SEN | Parque Fotovoltaico El Colibri | PFV EL COLIBRI SPA |  | 9 |  |  | Solar fotovoltaica | ERNC | PMGD | De Ñuble | Bulnes | https://seia.sea.gob.cl/expediente/ficha/fichaPrincipal.php?modo=ficha&id_expediente=2146944798 |  | 2020-06-23 15:18 | 2021-04-01 15:00 |  |  |  |  | -36.8757 | -72.2144
Aprobado | SEN | PROYECTO FOTOVOLTAICO CE EL AVELLANO A.9 | Montajes Cielpanel SpA |  | 9 |  |  | Solar fotovoltaica | ERNC | PMGD | Del Biobío | Los Angeles | https://seia.sea.gob.cl/expediente/ficha/fichaPrincipal.php?modo=ficha&id_expediente=2145428142 | Sí | 2020-01-24 13:37 | 2020-09-07 |  |  |  |  | -37.4762 | -72.2145 |  | https://www.cielpanel.com/
Aprobado | SEN | Parque Solar Collanco | Blue Solar Uno SpA |  | 9 |  |  | Solar fotovoltaica | ERNC | Utility Scale | Del Maule | Constitución | https://seia.sea.gob.cl/expediente/ficha/fichaPrincipal.php?modo=ficha&id_expediente=2145877239 |  | 2020-03-18 13:47 | 2020-11-18 15:00 |  |  |  |  | -35.2339 | -72.2737
Aprobado | SEN | Parque Fotovoltaico Doña Ximena | MVC SOLAR 35 SpA |  | 9 |  |  | Solar fotovoltaica | ERNC | PMGD | Del Biobío | Mulchén | https://seia.sea.gob.cl/expediente/ficha/fichaPrincipal.php?modo=ficha&id_expediente=2152649064 |  | 2021-07-23 13:00 | 2022-08-08 16:00 |  |  |  |  | -37.65 | -72.29
En Operación | SEN | PMGD Duqueco Solar | Cocharcas Solar SpA |  | 9 |  |  | Solar fotovoltaica | ERNC | PMGD | Del Biobío | Los Angeles | https://seia.sea.gob.cl/expediente/ficha/fichaPrincipal.php?modo=ficha&id_expediente=2144998239 | Sí | 2019-11-22 14:58 | 2020-06-22 16:00 | 2022-01-31 | 2022-08-16 | 2022-08-16 |  | -37.5379 | -72.3022 | Alimentador Licura 23 kV, S/E Duqueco | http://spheraenergy.cl/
Aprobado | SEN | Parque Fotovoltaico Maquehue | LUZ DE SOL 1 SPA |  | 9 |  |  | Solar fotovoltaica | ERNC | PMGD | Del Biobío | Los Angeles | http://seia.sea.gob.cl/expediente/ficha/fichaPrincipal.php?modo=ficha&id_expediente=2144021408 |  | 2019-08-23 13:36 | 2020-10-05 15:00 |  |  |  |  | -37.2371 | -72.3265
En Operación | SEN | Proyecto Fotovoltaico Covadonga | Chungungo Solar SpA |  | 8.999 |  |  | Solar fotovoltaica | ERNC | PMGD | Atacama | Chañaral | http://seia.sea.gob.cl/expediente/ficha/fichaPrincipal.php?modo=ficha&id_expediente=2141216590 | Sí | 2018-08-23 16:27 | 2018-12-17 15:00 | 2020-01-31 | 2020-04-06 | 2020-06-10 |  | -26.4316 | -70.3108 | Alimentador El Salar 23 kV, S/E El Salado | http://www.decapital.cl/
Aprobado | SEN | PARQUE FOTOVOLTAICO CORCOLENES | MVC Solar 27 SpA |  | 9 |  |  | Solar fotovoltaica | ERNC | PMGD | Del Biobío | Los Angeles | http://seia.sea.gob.cl/expediente/ficha/fichaPrincipal.php?modo=ficha&id_expediente=2143532112 |  | 2019-06-20 21:58 | 2020-03-16 |  |  |  |  | -37.3146 | -72.3492
Aprobado | SEN | Parque Fotovoltaico El Rosal | MVC SOLAR 12 SpA |  | 9 |  |  | Solar fotovoltaica | ERNC | PMGD | Del Biobío | Los Angeles | https://seia.sea.gob.cl/expediente/ficha/fichaPrincipal.php?modo=ficha&id_expediente=2152973804 |  | 2021-08-23 23:51 | 2022-04-04 |  |  |  |  | -37.2539 | -72.3551
En Construcción | SEN | PMGD FV Santa Julia | Andina Solar 17 Este SPA |  | 9 |  |  | Solar fotovoltaica | ERNC | Utility Scale | Del Biobío | Los Angeles | http://seia.sea.gob.cl/expediente/ficha/fichaPrincipal.php?modo=ficha&id_expediente=2143274395 |  | 2019-05-23 16:28 | 2020-04-20 15:00 | 2021-09-30 |  |  |  | -37.5132 | -72.3745 | Alimentador Paillihue 15 kV, S/E Los Ángeles
Aprobado | SEN | Parque Fotovoltaico Santa Bárbara | Solek Chile Services SpA |  | 9 |  |  | Solar fotovoltaica | ERNC | Utility Scale | De Ñuble | Ninhue | https://seia.sea.gob.cl/expediente/ficha/fichaPrincipal.php?modo=ficha&id_expediente=2151170696 | Sí | 2021-03-24 13:30 | 2021-09-08 15:00 |  |  |  |  | -36.4254 | -72.378 |  | https://www.solek.com/es
En Operación | SEN | PMGD Cabrero Solar | Cabrero Solar SpA |  | 9 |  |  | Solar fotovoltaica | ERNC | PMGD | Del Biobío | Cabrero | https://seia.sea.gob.cl/expediente/ficha/fichaPrincipal.php?modo=ficha&id_expediente=2145237905 |  | 2019-12-20 13:48 |  | 2021-02-26 | 2023-03-23 | 2023-03-23 |  | -37.0318 | -72.3808 | Alimentador Cabrero Yumbel 23 kV, S/E Cabrero
Aprobado | SEN | Paillihue Solar | Villa Prat II Energy SpA |  | 9 |  |  | Solar fotovoltaica | ERNC | PMGD | Del Biobío | Los Angeles | https://seia.sea.gob.cl/expediente/ficha/fichaPrincipal.php?modo=ficha&id_expediente=2153275444 | Sí | 2021-09-22 02:18 | 2022-08-22 16:00 |  |  |  |  | -37.4898 | -72.383 |  | http://spheraenergy.cl/
Aprobado | SEN | Parque Fotovoltaico El Alba | LUZ DE SOL 5 SPA |  | 9 |  |  | Solar fotovoltaica | ERNC | PMGD | De Ñuble | Bulnes | https://seia.sea.gob.cl/expediente/ficha/fichaPrincipal.php?modo=ficha&id_expediente=2146334569 |  | 2020-04-23 01:43 | 2021-05-11 16:00 |  |  |  |  | -36.7604 | -72.4043
En Operación | SEN | Parque Solar El Olivar | El Olivar Solar SpA |  | 9 |  |  | Solar fotovoltaica | ERNC | PMGD | Del Biobío | Los Angeles | https://seia.sea.gob.cl/expediente/ficha/fichaPrincipal.php?modo=ficha&id_expediente=2145244948 | Sí | 2019-12-20 14:06 | 2020-07-27 16:00 | 2021-12-30 | 2022-12-29 | 2022-12-29 |  | -37.4324 | -72.4078 | Alimentador Padre Hurtado 23 kV, S/E Los Ángeles CGE | http://spheraenergy.cl/
Aprobado | SEN | PARQUE FOTOVOLTAICO CABRERO SOLAR | EDUARDO MORICE SOFFIA |  | 9 |  |  | Solar fotovoltaica | ERNC | PMGD | Del Biobío | Cabrero | http://seia.sea.gob.cl/expediente/ficha/fichaPrincipal.php?modo=ficha&id_expediente=2142499650 | Sí | 2019-02-20 15:20 | 2019-10-14 15:00 |  |  |  |  | -37.0393 | -72.4171 |  | http://spheraenergy.cl/
Aprobado | SEN | Parque Fotovoltaico La Colonia | LUZ DE SOL 5 SPA |  | 9 |  |  | Solar fotovoltaica | ERNC | Utility Scale | Del Biobío | Cabrero | https://seia.sea.gob.cl/expediente/ficha/fichaPrincipal.php?modo=ficha&id_expediente=2145998890 |  | 2020-03-20 18:05 | 2021-08-30 16:00 |  |  |  |  | -37.0773 | -72.4246
Aprobado | SEN | Planta Solar Collipulli | GAIA SOLAR SPA |  | 9 |  |  | Solar fotovoltaica | ERNC | Utility Scale | De la Araucanía | Collipulli | https://seia.sea.gob.cl/expediente/ficha/fichaPrincipal.php?modo=ficha&id_expediente=2147563992 |  | 2020-08-20 20:46 | 2021-04-15 15:00 |  |  |  |  | -37.9244 | -72.4845
En Operación | SEN | El Maitén | El Maitén |  | 9 |  |  | Eólica | ERNC | Utility Scale | Del Biobío | Laja | http://seia.sea.gob.cl/expediente/expediente.php?id_expediente=2131182919&modo=ficha |  | 2016-02-22 20:01 | 2016-11-29 15:00 | 2018-03-21 | 2019-11-20 | 2020-06-26 |  | -37.2705 | -72.5585 | Línea 66kV Charrúa-Laja
Aprobado | SEN | Parque Fotovoltaico La Tereña | LUZ DE SOL 5 SPA |  | 9 |  |  | Solar fotovoltaica | ERNC | Utility Scale | De la Araucanía | Renaico | https://seia.sea.gob.cl/expediente/ficha/fichaPrincipal.php?modo=ficha&id_expediente=2146191834 |  | 2020-04-21 16:03 | 2021-07-08 16:00 |  |  |  |  | -37.7732 | -72.567
Aprobado | SEN | Parque Fotovoltaico Parronal | Sol del Sur 8 SpA |  | 9 |  |  | Solar fotovoltaica | ERNC | PMGD | De la Araucanía | Renaico | https://seia.sea.gob.cl/expediente/ficha/fichaPrincipal.php?modo=ficha&id_expediente=2145959462 |  | 2020-03-23 14:45 | 2021-06-14 16:00 |  |  |  |  | -37.7016 | -72.5725
Aprobado | SEN | PARQUE FOTOVOLTAICO TRAIGUÉN | Solarnet Chile |  | 9 |  |  | Solar fotovoltaica | ERNC | PMGD | De la Araucanía | Traiguén | https://seia.sea.gob.cl/expediente/ficha/fichaPrincipal.php?modo=ficha&id_expediente=2152191552 |  | 2021-06-18 19:51 | 2021-12-09 |  |  |  |  | -38.2644 | -72.5738
Aprobado | SEN | Parque Fotovoltaico Chilco Solar | Chilco Solar SpA |  | 9 |  |  | Solar fotovoltaica | ERNC | Utility Scale | De la Araucanía | Freire | https://seia.sea.gob.cl/expediente/ficha/fichaPrincipal.php?modo=ficha&id_expediente=2151537642 |  | 2021-04-21 21:27 | 2022-03-15 |  |  |  |  | -38.9754 | -72.6218
Aprobado | SEN | Parque Solar Gamma | Parque Solar Gamma SpA |  | 9 |  |  | Solar fotovoltaica | ERNC | Utility Scale | Del Biobío | Nacimiento | https://seia.sea.gob.cl/expediente/ficha/fichaPrincipal.php?modo=ficha&id_expediente=2151785307 |  | 2021-05-24 15:39 | 2022-01-31 |  |  |  |  | -37.556 | -72.6579
En Construcción | SEN | PMGD FV Imperial Solar | Libertador Solar 6 SpA |  | 9 |  |  | Solar fotovoltaica | ERNC | PMGD | De la Araucanía | Nueva Imperial | https://seia.sea.gob.cl/expediente/ficha/fichaPrincipal.php?modo=ficha&id_expediente=2144976791 | Sí | 2019-11-18 20:16 | 2020-10-22 15:00 | 2022-02-28 |  |  |  | -38.7538 | -72.9165 | Alimentador Barros Arana 23 kV, S/E Nueva Imperial | www.laderenergy.com/
Aprobado | SEN | Planta de Cogeneración Bioenergía de los Ríos | Bioenergía de los Ríos S.A. |  | 9 |  |  | Biomasa | ERNC | Utility Scale | De los Ríos | Valdivia | http://seia.sea.gob.cl/expediente/expediente.php?id_expediente=2130059505&modo=ficha |  | 2014-12-18 19:02 | 2015-11-19 15:00 |  |  |  |  | -39.8039 | -73.2291
En Operación | SEN | El Arrebol | Empresa Eléctrica El Arrebol SpA |  | 9 |  |  | Eólica | ERNC | PMGD | Del Biobío | Lebu | http://seia.sea.gob.cl/expediente/expediente.php?id_expediente=2130253064&modo=ficha |  | 2015-02-19 15:52 | 2016-01-12 15:00 | 2018-08-20 15:00 | 2019-04-01 | 2020-06-24 |  | -37.5386 | -73.5982 | S/E LEBU 66KV
Aprobado | Los Lagos | PMGD Eólico Urospora | Parque Eólico Urospora SpA |  | 9 |  |  | Eólica | ERNC | PMGD | De los Lagos | Ancud | https://seia.sea.gob.cl/expediente/ficha/fichaPrincipal.php?modo=ficha&id_expediente=2151174986 |  | 2021-03-23 23:00 | 2022-01-19 |  |  |  |  | -42.1498 | -73.6821
En Construcción | SEN | PMGD La Perla del Norte | Solar TI Treinta y Uno SpA |  | 9 |  |  | Solar fotovoltaica | ERNC | PMGD | Antofagasta | [5 empty] | 2022-02-28 | [5 empty] | Alimentador Planta Inacesa 23 kV, S/E La Negra
En Construcción | SEN | PMGD El Ranchillo | Solar TI Veintisiente SpA |  | 9 |  |  | Solar fotovoltaica | ERNC | PMGD | Gral. Bdo O'higgins | [5 empty] | 2022-02-28 | [5 empty] | Alimentador Los Cisnes 15 kV, S/E El Manzano CGE
En Operación | SEN | PMGD FV Libertadores (Chacabuco) | Solar Uno SpA |  | 8.999 |  |  | Solar fotovoltaica | ERNC | PMGD | Valparaíso | Rinconada | http://seia.sea.gob.cl/expediente/ficha/fichaPrincipal.php?modo=ficha&id_expediente=2132471607 | Sí | 2017-06-22 14:01 | 2018-04-16 15:00 | 2019-11-20 | 2020-03-30 | 2020-04-25 |  | -32.9422 | -70.7093 | Alimentador Chacabuco 23 kV, S/E San Rafael | http://www.decapital.cl/
En Operación | SEN | Parque Solar Villa Alegre | Parque Solar Villa Alegre |  | 8.999 |  |  | Solar fotovoltaica | ERNC | PMGD | Del Maule | Villa Alegre | http://seia.sea.gob.cl/expediente/ficha/fichaPrincipal.php?modo=ficha&id_expediente=2140811573 | Sí | 2018-06-21 20:43 | 2019-03-21 15:00 | 2019-12-18 | 2020-03-30 | 2020-03-31 |  | -35.6863 | -71.7071 |  | https://www.solek.com/es
En Operación | SEN | Parque Solar Santa Fe | PARQUE SOLAR SANTA FE SPA |  | 8.999 |  |  | Solar fotovoltaica | ERNC | PMGD | Del Maule | Villa Alegre | http://seia.sea.gob.cl/expediente/ficha/fichaPrincipal.php?modo=ficha&id_expediente=2139210655 | Sí | 2018-05-23 20:20 | 2018-12-20 15:00 | 2019-12-18 | 2020-05-28 | 2020-03-06 |  | -35.6216 | -71.7132 |  | https://www.solek.com/es
En Operación | SEN | Cachiyuyo Solar 2 | Nuovosol SpA |  | 8.992 |  |  | Solar fotovoltaica | ERNC | PMGD | Atacama | Tierra Amarilla | http://seia.sea.gob.cl/expediente/expediente.php?id_expediente=2130250391&modo=ficha | Sí | 2015-02-20 21:27 | 2015-09-28 | 2018-03-21 | 2018-12-21 | 2019-02-15 |  | -27.8408 | -70.2174 | S/E LOS LOROS 110 kV | http://www.dppholdingchile.cl/
En Operación | SEN | Valle Solar Este 2 | Sinergia Solar SpA |  | 8.992 |  |  | Solar fotovoltaica | ERNC | PMGD | Atacama | Copiapó | http://seia.sea.gob.cl/expediente/expediente.php?id_expediente=2130251341&modo=ficha | Sí | 2015-02-23 15:08 | 2015-10-21 15:00 | 2018-03-21 | 2018-09-21 | 2019-02-13 |  | -27.3501 | -70.3913 | Alimentador Bodega - SE Hernán Fuentes | http://www.dppholdingchile.cl/
En Operación | SEN | Valle Solar Oeste 2 | Solar Brothers SpA |  | 8.992 |  |  | Solar fotovoltaica | ERNC | PMGD | Atacama | Copiapó | http://seia.sea.gob.cl/expediente/expediente.php?id_expediente=2130251359&modo=ficha | Sí | 2015-02-23 15:05 | 2015-10-21 15:00 | 2018-03-21 | 2018-09-21 | 2019-02-13 |  | -27.3509 | -70.3937 | S/E HERNAN FUENTES 110KV | http://www.dppholdingchile.cl/
Aprobado | SEN | Parque Fotovoltaico Villa Alegre | PARQUE SOLAR VILLA ALEGRE SPA |  | 8.999 |  |  | Solar fotovoltaica | ERNC | PMGD | Del Maule | Villa Alegre | https://seia.sea.gob.cl/expediente/ficha/fichaPrincipal.php?modo=ficha&id_expediente=2151782188 |  | 2021-05-19 15:51 | 2022-02-01 |  |  |  |  | -35.6902 | -71.6817
En Operación | SEN | Bellavista 1 | Tamarugal Solar 1 S.A. |  | 8.9911 |  |  | Solar fotovoltaica | ERNC | PMGD | Tarapacá | Pozo Almonte | http://seia.sea.gob.cl/expediente/ficha/fichaPrincipal.php?modo=ficha&id_expediente=2133852510 | Sí | 2017-12-18 18:26 | 2018-05-30 | 2019-09-23 | 2019-11-20 | 2019-11-30 |  | -20.7954 | -69.695 | Alimentador Pintados 23 kV, S/E Lagunas | https://www.solarpack.es/pais/chile/
En Operación | SEN | Planta Fotovoltaica Eclipse | Eclipse Solar SpA |  | 8.99 |  |  | Solar fotovoltaica | ERNC | PMGD | Metropolitana | San Pedro | http://seia.sea.gob.cl/expediente/expediente.php?id_expediente=2131097922&modo=ficha |  | 2016-01-20 21:31 | 2017-02-24 15:00 | 2019-08-20 | 2019-11-20 | 2020-01-10 |  | -33.9062 | -71.4263 | Alimentador Super Pollo 23 kV, S/E Las Arañas
En Operación | SEN | Solar Esperanza II | GR Araucaría SpA |  | 8.99 |  |  | Solar fotovoltaica | ERNC | PMGD | Gral. Bdo O'higgins | Marchigue | http://seia.sea.gob.cl/expediente/expediente.php?id_expediente=2130697639&modo=ficha | Sí | 2015-08-20 12:37 | 2016-02-18 15:00 | 2016-12-26 15:00 | 2017-02-21 | 2016-12-30 |  | -34.3373 | -71.5409 | S/E Esperanza | http://grenergy.eu/es/
En Operación | SEN | Malaquita Solar 2 | Apolo del Norte SpA |  | 8.985 |  |  | Solar fotovoltaica | ERNC | PMGD | Atacama | Tierra Amarilla | http://seia.sea.gob.cl/expediente/expediente.php?id_expediente=2130251109&modo=ficha | Sí | 2015-02-20 21:28 | 2015-09-28 | 2018-03-21 | 2018-12-21 | 2019-02-15 |  | -27.8426 | -70.1809 | S/E LOS LOROS 110KV | http://www.dppholdingchile.cl/
En Operación | SEN | Tricahue 2 | Tricahue Solar SpA |  | 8.9811 |  |  | Solar fotovoltaica | ERNC | PMGD | Gral. Bdo O'higgins | Rengo | http://seia.sea.gob.cl/expediente/ficha/fichaPrincipal.php?modo=ficha&id_expediente=2132101095 |  | 2017-01-20 16:22 | 2018-02-08 15:00 | 2019-02-20 | 2019-08-20 | 2019-10-01 |  | -34.3577 | -70.8218 | S/E ROSARIO 66KV
En Operación | SEN | PMGD Linares Solar | Linares Generación SpA |  | 8.98 |  |  | Solar fotovoltaica | ERNC | PMGD | Del Maule | Linares | https://seia.sea.gob.cl/expediente/ficha/fichaPrincipal.php?modo=normal&id_expediente=2138747466 |  | 2018-03-19 20:15 | 2018-09-13 15:00 | 2020-10-29 | 2021-05-27 | 2021-05-28 |  | -35.8551 | -71.6249 | Alimentador San Gabriel 15 kV, S/E Chacahuín
En Operación | SEN | Venturada (PMGD FV Chillán Solar I.3) | Venturada Energía SpA |  | 8.98 |  |  | Solar fotovoltaica | ERNC | PMGD | De Ñuble | Chillán Viejo | http://seia.sea.gob.cl/expediente/ficha/fichaPrincipal.php?modo=ficha&id_expediente=2139013647 |  | 2018-05-18 17:10 | 2019-03-25 15:00 | 2020-09-28 | 2021-02-12 | 2021-02-13 |  | -36.6726 | -72.1394 | Alimentador Bulnes 13,2 kV, S/E Chillán
En Operación | SEN | Ojos de Agua | Compañía Eléctrica Tarapacá S.A. |  | 8.9847 |  |  | Mini Hidráulica Pasada | ERNC | PMG | Del Maule | San Clemente | http://seia.sea.gob.cl/expediente/ficha/fichaPrincipal.php?modo=ficha&id_expediente=994050 |  | 2005-08-31 04:00 | 2006-02-01 15:00 | 2007-10-01 | 2008-06-01 | 2008-06-27 |  | -35.7677 | -70.7974 | S/E Cipreses 154 kV
En Operación | SEN | PMGD Berrueco (Chillán Solar I.1) | Berrueco Energia SpA |  | 8.98 |  |  | Solar fotovoltaica | ERNC | PMGD | De Ñuble | Chillán Viejo | http://seia.sea.gob.cl/expediente/ficha/fichaPrincipal.php?modo=ficha&id_expediente=2138980479 |  | 2018-04-23 14:20 | 2019-03-25 15:00 | 2020-08-28 | 2021-02-05 | 2021-02-06 |  | -36.6715 | -72.1441 | Alimentador Limarí 15 kV, S/E Chillán
En Operación | SEN | POZO ALMONTE SOLAR 1 (PAS1) | POZO ALMONTE SOLAR 1 S. A. |  | 8.97 |  |  | Solar fotovoltaica | ERNC | PMGD | Tarapacá | Pozo Almonte | http://seia.sea.gob.cl/expediente/expediente.php?id_expediente=5162007&modo=ficha | Sí | 2010-12-21 03:00 | 2011-07-13 16:00 | 2013-10-01 | 2015-10-01 | 2015-11-04 |  | -20.2658 | -69.7528 | Pozo Almonte 23 kV | https://www.solarpack.es/pais/chile/
En Operación | SEN | La Blanquina | Solar Uno SpA |  | 8.97 |  |  | Solar fotovoltaica | ERNC | PMGD | Gral. Bdo O'higgins | Codegua | http://seia.sea.gob.cl/expediente/ficha/fichaPrincipal.php?modo=ficha&id_expediente=2132457178 |  | 2017-06-21 19:42 | 2017-12-21 15:00 | 2019-01-21 | 2019-02-20 | 2019-02-21 |  | -34.0685 | -70.6445 | S/E GRANEROS 66 kV
En Operación | SEN | Parque Fotovoltaico Sol de Septiembre | Sol de Septiembre SpA |  | 8.97 |  |  | Solar fotovoltaica | ERNC | PMGD | Metropolitana | Lampa | http://seia.sea.gob.cl/expediente/ficha/fichaPrincipal.php?modo=ficha&id_expediente=2139187852 |  | 2018-05-23 20:48 | 2019-04-29 16:00 | 2020-02-28 | 2020-07-10 | 2020-07-10 |  | -33.2985 | -70.8642
En Operación | SEN | Raki | Raki SpA |  | 8.98 |  |  | Eólica | ERNC | PMGD | Del Biobío | Lebu | http://seia.sea.gob.cl/expediente/expediente.php?id_expediente=6123492&modo=ficha | Sí | 2011-10-18 03:00 | 2012-05-14 16:00 | 2015-01-01 | 2015-07-30 | 2015-07-30 |  | -37.741 | -73.5749 | S/E Tres Pinos 23 kV | https://interenergy.com/
En Operación | SEN | PUERTO SECO SOLAR | CALAMA SOLAR 2 S.p.A. |  | 8.959 |  |  | Solar fotovoltaica | ERNC | PMG | Antofagasta | Calama | http://seia.sea.gob.cl/expediente/expediente.php?id_expediente=4421943&modo=ficha | Sí | 2010-03-01 03:00 | 2010-08-09 16:00 | 2016-12-26 | 2017-07-21 | 2017-09-01 |  | -22.4365 | -68.8683 | Calama 23 kV | https://www.solarpack.es/pais/chile/
En Operación | SEN | Darlin Solar | PMGD Darlin SpA |  | 8.95 |  |  | Solar fotovoltaica | ERNC | PMGD | Metropolitana | Isla de Maipo | https://seia.sea.gob.cl/expediente/ficha/fichaPrincipal.php?modo=ficha&id_expediente=2132343792 |  |  |  | 2019-05-23 | 2020-03-28 | 2020-03-28 |  | -33.7495 | -70.8614 | Alimentador Santelices, 12 kV, S/E Isla de Maipo
En Operación | SEN | PFV Marchigue II | GR Canelo SpA |  | 8.9293 |  |  | Solar fotovoltaica | ERNC | PMGD | Gral. Bdo O'higgins | Marchigue | http://seia.sea.gob.cl/expediente/expediente.php?id_expediente=2130702893&modo=ficha | Sí | 2015-08-20 11:52 | 2016-02-18 15:00 | 2016-12-26 15:00 | 2017-03-23 | 2017-03-31 |  | -34.4054 | -71.6679 | S/E Marchigue 23 kV | http://grenergy.eu/es/
En Operación | SEN | GR Santa Rosa | GR Chaquihue SpA |  | 8.888 |  |  | Solar fotovoltaica | ERNC | PMGD | Metropolitana | San Pedro | http://seia.sea.gob.cl/expediente/expediente.php?id_expediente=2131503598&modo=ficha | Sí | 2016-07-13 21:12 | 2018-09-24 15:00 | 2018-11-23 | 2019-03-22 | 2019-04-12 |  | -33.9998 | -71.2865 | S/E SANTA ROSA 66KV | http://grenergy.eu/es/
En Operación | SEN | Pulelfu | Empresa Eléctrica La Leonera S.A. |  | 8.955 |  |  | Mini Hidráulica Pasada | ERNC | PMG | De los Lagos | Puyehue | http://seia.sea.gob.cl/expediente/ficha/fichaPrincipal.php?modo=ficha&id_expediente=1572762 |  | 2006-07-18 04:00 | 2007-03-30 16:00 | 2010-10-01 | 2015-10-01 | 2016-07-07 |  | -40.7811 | -72.3743 | Tap-off línea Capullo-Aihuapi 66 kV
En Operación | SEN | Hidrobonito MC1 | HIDROBONITO S.A. |  | 8.9546 |  |  | Mini Hidráulica Pasada | ERNC | PMG | De los Lagos | Puerto Octay | http://seia.sea.gob.cl/expediente/ficha/fichaPrincipal.php?modo=ficha&id_expediente=5524517 |  | 2011-04-13 03:00 | 2012-01-06 15:00 |  |  | 2013-05-29 |  | -40.9178 | -72.4031 | S/E Río Bonito 23 kV
En Operación | SEN | Paraguay | SPV P4 SpA |  | 8.887 |  |  | Solar fotovoltaica | ERNC | PMGD | Del Maule | Molina | http://seia.sea.gob.cl/expediente/ficha/fichaPrincipal.php?modo=ficha&id_expediente=2132723941 |  | 2017-09-22 12:21 | 2018-04-26 15:00 | 2019-04-24 | 2020-02-28 | 2020-02-28 |  | -35.1108 | -71.3311 | SE Molina (Barra 15kV alimentador Lontué)
Aprobado | SEN | Parque Fotovoltaico Itahue II | Itahue II SpA |  | 8.93 |  |  | Solar fotovoltaica | ERNC | Utility Scale | Del Maule | Molina | http://seia.sea.gob.cl/expediente/ficha/fichaPrincipal.php?modo=ficha&id_expediente=2140811466 |  | 2018-06-21 20:42 | 2018-12-20 15:00 |  |  |  |  | -35.1347 | -71.3781
En Operación | SEN | El Roble | Chester Solar IV SpA |  | 8.88 |  |  | Solar fotovoltaica | ERNC | PMGD | Metropolitana | San Pedro | http://seia.sea.gob.cl/expediente/expediente.php?id_expediente=2130922997&modo=ficha |  | 2015-11-19 21:02 | 2016-12-21 | 2017-07-21 | 2017-08-09 | 2017-10-19 |  | -34.0356 | -71.3881 | Alimentador Loyca 23 kV
En Operación | SEN | PE El Nogal | Parque Eólico El Nogal SpA |  | 8.9 |  |  | Eólica | ERNC | PMGD | Del Biobío | Mulchén | http://seia.sea.gob.cl/expediente/ficha/fichaPrincipal.php?modo=ficha&id_expediente=2131182842 |  |  | 2016-12-29 | 2017-09-21 | 2019-04-25 | 2019-08-23 |  | -37.5893 | -72.4199 | S/E NEGRETE 66KV
En Operación | SEN | El Olivillo | Arbol SpA |  | 8.85 |  |  | Solar fotovoltaica | ERNC | PMGD | Valparaíso | Casablanca | http://seia.sea.gob.cl/expediente/expediente.php?id_expediente=2131511488&modo=ficha |  | 2016-06-20 19:02 | 2017-04-21 15:00 | 2018-05-23 | 2018-08-23 | 2018-12-27 |  | -33.2906 | -71.3901 | S/E CASABLANCA 12KV
En Operación | SEN | PMGD FV El Castaño | El Castaño SpA |  | 8.6 |  |  | Solar fotovoltaica | ERNC | PMGD | Gral. Bdo O'higgins | [5 empty] | 2021-04-30 | 2021-09-02 | 2021-09-03 |  |  |  | Alimentador La Rosa 15 kV, S/E Las Cabras
En Operación | SEN | FV Sol del Norte | Fotovoltaica Sol Del Norte SpA |  | 7.42 |  |  | Solar fotovoltaica | ERNC | PMG | Antofagasta | [5 empty] | 2019-11-20 | 2021-08-19 | 2022-05-02 |  |  |  | S/E Andes 220 kV[1]
En Operación | SEN | Encon Solar | Loa Solar SpA |  | 8.494 |  |  | Solar fotovoltaica | ERNC | PMGD | Valparaíso | San Felipe | http://seia.sea.gob.cl/expediente/expediente.php?id_expediente=2131012494&modo=ficha |  | 2015-12-23 13:42 | 2016-11-24 15:00 | 2018-08-20 15:00 | 2018-07-20 | 2019-04-23 |  | -32.7293 | -70.7432 | S/E San Felipe 12 kV
En Construcción | SEN | Ermita del Verano Solar | OLCA SpA |  | 8.7 |  |  | Solar fotovoltaica | ERNC | PMGD | Metropolitana | Calera de Tango | https://seia.sea.gob.cl/expediente/ficha/fichaPrincipal.php?modo=ficha&id_expediente=2149052373 |  | 2020-11-23 13:55 | 2021-09-20 15:00 | 2022-05-31 |  |  |  | -33.5965 | -70.7615 | Alimentador Santa Ana 12 kV, S/E Panamericana
Aprobado | SEN | Proyecto Parque Fotovoltaico Albatros | OPDE CHILE SPA |  | 8.7 |  |  | Solar fotovoltaica | ERNC | Utility Scale | Gral. Bdo O'higgins | Las Cabras | http://seia.sea.gob.cl/expediente/ficha/fichaPrincipal.php?modo=ficha&id_expediente=2142100937 | Sí | 2018-12-20 18:34 | 2019-07-31 |  |  |  |  | -34.2183 | -71.4176 |  | https://www.opdenergy.com/
Aprobado | SEN | Parque Fotovoltaico El Roque | Solek Chile Services SpA |  | 8.66 |  |  | Solar fotovoltaica | ERNC | Utility Scale | Metropolitana | Padre Hurtado | https://seia.sea.gob.cl/expediente/ficha/fichaPrincipal.php?modo=ficha&id_expediente=2150815334 | Sí | 2021-02-19 13:00 | 2021-12-27 |  |  |  |  | -33.5474 | -70.8816 |  | https://www.solek.com/es
En Operación | SEN | La Acacia | La Acacia SpA |  | 8.4397 |  |  | Solar fotovoltaica | ERNC | PMGD | Gral. Bdo O'higgins | San Vicente de Tagua Tagua | http://seia.sea.gob.cl/expediente/expediente.php?id_expediente=2131185453&modo=ficha |  | 2016-02-22 15:23 | 2017-01-26 15:23 | 2017-12-21 15:23 | 2018-05-23 | 2018-07-28 |  | -34.4854 | -71.0835 | S/E San Vicente de Tagua Tagua 13,2 kV
En Operación | SEN | Parque Fotovoltaico Capricornio | SOLAIREDIRECT GENERACIÓN II SpA. |  | 87.9 |  |  | Solar fotovoltaica | ERNC | Utility Scale | Antofagasta | Antofagasta | http://seia.sea.gob.cl/expediente/expediente.php?id_expediente=2128425490&modo=ficha | Sí | 2013-08-08 04:00 | 2014-07-01 16:00 | 2019-12-18 | 2022-03-08 | 2022-11-21 |  | -23.4177 | -70.1827 |  | https://www.engie.cl/
En Operación | SEN | Palmar | HIDROPALMAR S.A. |  | 8.57 |  |  | Mini Hidráulica Pasada | ERNC | PMG | De los Lagos | Puyehue | http://seia.sea.gob.cl/expediente/ficha/fichaPrincipal.php?modo=ficha&id_expediente=2297715 |  | 2007-07-31 04:00 | 2008-07-09 16:00 | 2017-07-21 15:00 | 2019-06-20 | 2020-06-16 |  | -40.7941 | -72.309 | S/E COPIHUE 110KV
En Operación | SEN | PMGD FV El Romeral | GR ULMO SpA |  | 8 |  |  | Solar fotovoltaica | ERNC | PMGD | Gral. Bdo O'higgins | Chimbarongo | http://seia.sea.gob.cl/expediente/ficha/fichaPrincipal.php?modo=ficha&id_expediente=2143002728 | Sí | 2019-04-22 17:04 | 2019-09-26 15:00 | 2020-09-30 | 2020-12-30 | 2020-12-29 |  | -35 | -71 | Alimentador San Enrique 15 kV, S/E Chimbarongo | http://grenergy.eu/es/
En Operación | SEN | PMGD FV GR PEUMO (Ex PMGD FV San Vicente) | GR Ciprés SpA |  | 8 |  |  | Solar fotovoltaica | ERNC | PMGD | Gral. Bdo O'higgins | San Vicente | http://seia.sea.gob.cl/expediente/ficha/fichaPrincipal.php?modo=ficha&id_expediente=2138977924 |  | 2018-04-20 20:41 | 2019-02-07 15:00 | 2021-05-31 | 2021-09-30 | 2021-09-29 |  | -34.4129 | -71.131 | Alimentador Peumo 15 kV, S/E San Vicente de Tagua Tagua
En Operación | SEN | Carena | Empresa Eléctrica Industrial S.A. |  | 8.4 |  |  | Mini Hidráulica Pasada | ERNC | PMG | Metropolitana | Curacaví |  | Sí |  |  |  |  | 1943-01-01 |  | -33.5286 | -70.9528 | S/E Carena 44 kV | https://www.colbun.cl/
En Operación | SEN | Correntoso | HIDROPALMAR S.A. |  | 8.38 |  |  | Mini Hidráulica Pasada | ERNC | PMG | De los Lagos | Puyehue | http://seia.sea.gob.cl/expediente/ficha/fichaPrincipal.php?modo=ficha&id_expediente=2297715 |  | 2007-07-31 04:00 | 2008-07-09 16:00 | 2017-07-21 15:00 | 2019-06-21 | 2020-06-16 |  | -40.7941 | -72.309 | S/E COPIHUES 110KV
En Operación | SEN | Eólica Las Peñas | Eólico Las Peñas SpA |  | 8.3496 |  |  | Eólica | ERNC | PMGD | Del Biobío | Arauco | http://seia.sea.gob.cl/expediente/expediente.php?id_expediente=8029313&modo=ficha |  | 2013-04-08 03:00 | 2013-10-29 15:00 | 2016-03-03 | 2016-07-01 | 2016-12-28 |  | -37.2504 | -73.4215 | S/E Carampangue 23 kV
En Operación | SEN | Planta Fotovoltaica Mitchi | GR Ruil SpA |  | 9 |  |  | Solar fotovoltaica | ERNC | PMGD | Antofagasta | Antofagasta | http://seia.sea.gob.cl/expediente/ficha/fichaPrincipal.php?modo=ficha&id_expediente=2142770417 | Sí | 2019-03-20 15:52 | 2019-10-07 15:00 | 2021-09-30 | 2022-03-08 | 2022-05-04 |  | -23.4392 | -70.0108 | Alimentador Pueblo Baquedano 23 kV, S/E Mantos Blancos | http://grenergy.eu/es/
Aprobado | SEN | Parque Fotovoltaico Rayen Solar | CVE Proyecto Treinta y Dos SpA |  | 8.2 |  |  | Solar fotovoltaica | ERNC | Utility Scale | Del Maule | Linares | https://seia.sea.gob.cl/expediente/ficha/fichaPrincipal.php?modo=ficha&id_expediente=2145717761 | Sí | 2020-02-19 19:44 | 2020-09-07 |  |  |  |  | -35.7299 | -72.051 |  | https://www.cvegroup.com/
Aprobado | SEN | Parque Fotovoltaico San Alfonso | Sunco Energy Chile SpA |  | 8.1 |  |  | Solar fotovoltaica | ERNC | Utility Scale | Valparaíso | Limache | http://seia.sea.gob.cl/expediente/ficha/fichaPrincipal.php?modo=ficha&id_expediente=2142519200 |  | 2019-02-20 15:13 | 2019-12-09 |  |  |  |  | -33.0341 | -71.2748
Aprobado | SEN | Huerta Solar Fotovoltaica 8 MW | Fotovoltaica Sol del Norte Ltda. |  | 8 |  |  | Solar fotovoltaica | ERNC | Utility Scale | Antofagasta | Antofagasta | https://seia.sea.gob.cl/documentos/documento.php?idDocumento=5735685 |  | 2011-06-20 04:00 | 2011-11-15 15:00 |  |  |  |  | -24.0139 | -68.5929
En Operación | SEN | Los Libertadores | GR Arrayan SpA |  | 7.98 |  |  | Solar fotovoltaica | ERNC | PMGD | Gral. Bdo O'higgins | Graneros | http://seia.sea.gob.cl/expediente/ficha/fichaPrincipal.php?modo=ficha&id_expediente=2131942961 | Sí | 2016-11-21 19:32 | 2017-11-09 | 2017-09-22 15:00 | 2018-06-22 | 2018-08-08 |  | -34.086 | -70.7851 | S/E Tuniche 15 kV | http://grenergy.eu/es/
Aprobado | SEN | PLANTA SOLAR FOTOVOLTAICA ARICA I, 8 MW AMPLIACIÓN | CCE |  | 8 |  |  | Solar fotovoltaica | ERNC | Utility Scale | Arica y Parinacota | Arica | http://seia.sea.gob.cl/expediente/expediente.php?id_expediente=8192359&modo=ficha | Sí | 2013-05-23 04:00 | 2013-08-20 16:00 |  |  |  |  | -18.503 | -70.0888 |  | https://www.cc-energy.com/
En Pruebas | SEN | Planta Fotovoltaica Tierra | GR Alerce Andino SpA |  | 8 |  |  | Solar fotovoltaica | ERNC | PMGD | Atacama | Tierra Amarilla | https://seia.sea.gob.cl/expediente/ficha/fichaPrincipal.php?modo=ficha&id_expediente=2146027907 | Sí | 2020-04-22 18:57 | 2021-04-30 16:00 | 2021-12-30 | 2022-10-24 |  |  | -27.5314 | -70.2697 | Alimentador Algarrobo 23 kV, S/E Cerrillos | http://grenergy.eu/es/
En Operación | SEN | Rinconada | GR Tamarugo SpA |  | 7.97 |  |  | Solar fotovoltaica | ERNC | PMGD | Gral. Bdo O'higgins | Rengo | http://seia.sea.gob.cl/expediente/ficha/fichaPrincipal.php?modo=ficha&id_expediente=2132722983 |  | 2017-09-22 14:50 | 2018-08-23 15:00 | 2019-04-24 | 2019-12-18 | 2019-12-19 |  | -34.4072 | -70.821 | Alimentador Las Nieves, SE Rengo 15 kV
En Operación | SEN | PMGD Argomedo (ex PMGD FV Quinta) | GR Guindo SpA |  | 7.97 |  |  | Solar fotovoltaica | ERNC | PMGD | Gral. Bdo O'higgins | Quinta de Tilcoco | http://seia.sea.gob.cl/expediente/ficha/fichaPrincipal.php?modo=ficha&id_expediente=2138977930 | Sí | 2018-04-23 14:13 | 2019-03-21 15:00 | 2019-11-20 | 2020-06-18 | 2020-06-19 |  | -34.3556 | -71.0081 | Alimentador Argomedo 15 kV, S/E Quinta de Tilcoco | http://grenergy.eu/es/
En Construcción | SEN | Parque Solar La Peña | Andina Solar 13 SpA |  | 8 |  |  | Solar fotovoltaica | ERNC | PMGD | Valparaíso | Nogales | https://seia.sea.gob.cl/expediente/ficha/fichaPrincipal.php?modo=ficha&id_expediente=2149744336 | Sí | 2021-01-20 20:33 | 2021-08-24 16:00 | 2021-11-30 |  |  |  | -32.6285 | -71.0119 | Alimentador Nogales 12 kV, S/E El Melón | https://braux.es/
En Operación | SEN | PMGD Solar Torino | Torino Solar II Spa |  | 8 |  |  | Solar fotovoltaica | ERNC | PMGD | Del Maule | Teno | http://seia.sea.gob.cl/expediente/ficha/fichaPrincipal.php?modo=ficha&id_expediente=2144269097 | Sí | 2019-09-23 20:17 | 2020-03-18 15:00 | 2021-11-30 | 2022-08-26 | 2022-08-26 |  | -34.8743 | -71.1445 | Alimentador Vista Hermosa 13,2 kV, S/E Teno | http://www.globalpower-generation.com/
Aprobado | SEN | Proyecto Parque Solar Limache | Inversiones y Servicios SunEdison Chile Limitada |  | 8 |  |  | Solar fotovoltaica | ERNC | Utility Scale | Valparaíso | Limache | http://seia.sea.gob.cl/expediente/expediente.php?id_expediente=2129975498&modo=ficha |  | 2014-11-19 15:37 | 2015-09-15 |  |  |  |  | -33.0514 | -71.2477
Aprobado | SEN | Central Hidroeléctrica Embalse Bullileo . | Bullileo SpA |  | 8 |  |  | Mini Hidráulica Pasada | ERNC | Utility Scale | Del Maule | Parral | http://seia.sea.gob.cl/expediente/expediente.php?id_expediente=7275101&modo=ficha |  | 2012-08-31 04:00 | 2013-12-09 15:00 |  |  |  |  | -36.2892 | -71.4155
Aprobado | SEN | Central de Generación Eléctrica El Molle. | Gestión Integral de Residuos S.A. |  | 8 |  |  | Biogás | ERNC | Utility Scale | Valparaíso | Valparaíso | http://seia.sea.gob.cl/expediente/expediente.php?id_expediente=2129570293&modo=ficha |  | 2014-06-20 15:19 | 2015-04-08 15:00 |  |  |  |  | -33.0891 | -71.6404
Aprobado | SEN | Mini Central Hidroeléctrica de Pasada Río Negro (e-seia) | HIDROENERGIA CHILE LTDA |  | 8 |  |  | Mini Hidráulica Pasada | ERNC | Utility Scale | De los Lagos | Hualaihué | http://seia.sea.gob.cl/expediente/expediente.php?id_expediente=4150364&modo=ficha |  | 2009-10-29 03:00 | 2010-05-25 16:00 |  |  |  |  | -41.9038 | -72.4041
En Operación | SEN | Celco | Arauco Bioenergía S.A. |  | 8 |  |  | Biomasa | ERNC | PMG | Del Maule | Constitución |  | Sí |  |  |  |  | 1996-01-01 |  | -35.3236 | -72.4171 | S/E Planta Constitucion 6kV | https://www.arauco.cl/
En Operación | SEN | Diego de Almagro Solar | Diego de Almagro Solar SpA |  | 7.91 |  |  | Solar fotovoltaica | ERNC | PMGD | Atacama | Diego de Almagro | [5 empty] | 2018-10-31 | 2018-11-28 |  | -26.3691 | -70.0193 | S/E Diego de Almagro 23 kV
En Operación | SEN | Solar El Boco | Boco Solar SpA |  | 7.67 |  |  | Solar fotovoltaica | ERNC | PMGD | Valparaíso | Quillota | [6 empty] | 2017-01-30 |  | -32.8552 | -71.2449 | S/E Calera 12 kV
En Operación | SEN | Doñihue | GR Belloto SpA |  | 7.5 |  |  | Solar fotovoltaica | ERNC | PMGD | Gral. Bdo O'higgins | Coinco | http://seia.sea.gob.cl/expediente/ficha/fichaPrincipal.php?modo=ficha&id_expediente=2132548154 |  | 2017-07-18 21:18 | 2018-06-14 | 2019-01-21 | 2019-07-18 | 2019-08-27 |  | -34.2806 | -70.9582 | S/E LO MIRANDA 66KV
En Operación | SEN | POZO ALMONTE SOLAR 2 | POZO ALMONTE SOLAR 2 S. A. |  | 7.496 |  |  | Solar fotovoltaica | ERNC | PMG | Tarapacá | Pozo Almonte | http://seia.sea.gob.cl/expediente/expediente.php?id_expediente=5163148&modo=ficha | Sí | 2010-12-21 03:00 | 2011-06-03 16:00 | 2013-10-01 | 2014-01-01 | 2014-03-29 |  | -20.2716 | -69.7563 | Pozo Almonte 13,8 kV ATR1 | https://www.solarpack.es/pais/chile/
En Construcción | SEN | Rari Solar | Solares de Santa Elena |  | 7.7 |  |  | Solar fotovoltaica | ERNC | PMGD | Del Maule | Colbún | https://seia.sea.gob.cl/expediente/ficha/fichaPrincipal.php?modo=ficha&id_expediente=2147476146 |  | 2020-07-21 16:38 | 2020-12-04 15:00 | 2022-03-31 |  |  |  | -35.755 | -71.4061 | Alimentador Panimávida 13 kV, S/E Panimávida
En Operación | SEN | PMGD Parque Solar Nancagua | Parque Solar La Muralla Dos SpA |  | 6 |  |  | Solar fotovoltaica | ERNC | PMGD | Gral. Bdo O'higgins | Nancagua | https://seia.sea.gob.cl/expediente/ficha/fichaPrincipal.php?modo=ficha&id_expediente=2146341897 | Sí | 2020-04-21 21:05 | 2020-11-26 15:00 | 2021-09-30 | 2022-03-03 | 2023-02-26 |  | -34.6626 | -71.2296 | Alimentador Nancagua 13,2 kV, S/E Nancagua | https://www.solek.com/es
Aprobado | SEN | Nueva Central Solar Fotovoltaica El Rosal | EL LIMAHUE SPA |  | 7.65 |  |  | Solar fotovoltaica | ERNC | Utility Scale | Del Maule | Linares | http://seia.sea.gob.cl/expediente/ficha/fichaPrincipal.php?modo=ficha&id_expediente=2140781101 |  | 2018-06-21 13:39 | 2019-03-21 15:00 |  |  |  |  | -35.8577 | -71.6288
En Operación | SEN | PSF Champa | Energía Renovable Champa SpA |  | 7.6 |  |  | Solar fotovoltaica | ERNC | PMGD | Metropolitana | Buin | https://seia.sea.gob.cl/expediente/ficha/fichaPrincipal.php?modo=ficha&id_expediente=2146015572 |  | 2020-04-21 19:45 | 2021-07-12 16:00 | 2022-04-27 | 2023-01-17 | 2023-01-17 |  | -33.8307 | -70.7848 | Alimentador Champa 15 kV, S/E Hospital
Aprobado | SEN | Minicentral Hidroeléctrica Piruquina | Compañía Eléctrica Tarapacá S.A. |  | 7.6 |  |  | Mini Hidráulica Pasada | ERNC | Utility Scale | De los Lagos | Dalcahue | http://seia.sea.gob.cl/expediente/expediente.php?id_expediente=3557148&modo=ficha |  | 2009-02-16 03:00 | 2009-11-17 15:00 |  |  |  |  | -42.3314 | -73.7749
Aprobado | SEN | PARQUE FOTOVOLTAICO MOMANO | CVE Proyecto Catorce SpA |  | 7.53 |  |  | Solar fotovoltaica | ERNC | PMGD | Coquimbo | Coquimbo-Monte Patria | https://seia.sea.gob.cl/expediente/ficha/fichaPrincipal.php?modo=ficha&id_expediente=2146654817 | Sí | 2020-06-22 19:14 | 2021-06-02 16:00 |  |  |  |  | -30.7213 | -70.9142 |  | https://www.cvegroup.com/
Aprobado | SEN | Planta Fotovoltaica, 7,5 MW, Provincia de Huasco, Región de Atacama | DENERSOL CHILE II SPA |  | 7.5 |  |  | Solar fotovoltaica | ERNC | Utility Scale | Atacama | Vallenar | http://seia.sea.gob.cl/expediente/expediente.php?id_expediente=6588717&modo=ficha |  | 2012-02-09 03:00 | 2012-10-24 15:00 |  |  |  |  | -28.4119 | -70.774
En Operación | SEN | Laurel | Laurel SpA |  | 7.31 |  |  | Solar fotovoltaica | ERNC | PMGD | Metropolitana | El Monte | http://seia.sea.gob.cl/expediente/expediente.php?id_expediente=2131713084&modo=ficha |  | 2016-08-22 21:05 | 2017-10-19 15:00 | 2017-09-21 | 2018-12-06 | 2019-05-29 |  | -33.68 | -71.0219 | S/E EL PAICO 66KV
En Operación | SEN | Ampliación Quilapilún | Chungungo S.A. |  | 7.1 |  |  | Solar fotovoltaica | ERNC | Utility Scale | Metropolitana | Colina | http://seia.sea.gob.cl/expediente/expediente.php?id_expediente=2129456381&modo=ficha | Sí |  |  | 2019-07-22 | 2020-05-28 | 2021-09-20 |  | -33.1037 | -70.6879 | S/E Quilapilún 220 kV | https://www.atlasrenewableenergy.com/
Aprobado | SEN | PARQUE SOLAR FOTOVOLTAICO AGUAS BLANCAS I | AGUAS BLANCAS SOLAR 1 (ETRION) |  | 7.4 |  |  | Solar fotovoltaica | ERNC | Utility Scale | Antofagasta | Antofagasta | http://seia.sea.gob.cl/expediente/expediente.php?id_expediente=7451416&modo=ficha |  | 2012-10-30 03:00 | 2013-05-30 16:00 |  |  |  |  | -24.1216 | -69.8464
En Operación | SEN | Rovián | GR MOLLE SpA |  | 6.985 |  |  | Solar fotovoltaica | ERNC | PMGD | Gral. Bdo O'higgins | Nancagua | http://seia.sea.gob.cl/expediente/ficha/fichaPrincipal.php?modo=ficha&id_expediente=2132548148 |  | 2017-07-18 21:35 | 2018-05-31 16:00 | 2019-01-21 | 2019-05-10 | 2019-06-14 |  | -34.6493 | -71.2183 | S/E NANCAGUA 66KV
En Operación | SEN | La Lajuela | Rigel SpA |  | 6.88 |  |  | Solar fotovoltaica | ERNC | PMGD | Gral. Bdo O'higgins | Santa Cruz | http://seia.sea.gob.cl/expediente/expediente.php?id_expediente=2131496825&modo=ficha |  | 2016-06-20 20:57 | 2016-06-20 20:57 | 2018-11-23 | 2019-02-20 | 2019-06-18 |  | -34.6458 | -71.3932 | S/E PANIAHUE 66KV
En Construcción | SEN | Planta Fotovoltaica Violeta | GR Queulat SpA |  | 7.3 |  |  | Solar fotovoltaica | ERNC | PMGD | Metropolitana | Padre Hurtado | https://seia.sea.gob.cl/expediente/ficha/fichaPrincipal.php?modo=ficha&id_expediente=2146310577 | Sí | 2020-04-20 19:51 | 2021-04-05 15:00 | 2022-05-31 |  |  |  | -33.5452 | -70.885 | Alimentador Emos-Malloco 23 kV, S/E Malloco | http://grenergy.eu/es/
Aprobado | SEN | CENTRAL HIDROELÉCTRICA DEL RÍO CHAICA | HIDROELÉCTRICA LUMEN SA |  | 7.3 |  |  | Mini Hidráulica Pasada | ERNC | Utility Scale | De los Lagos | Puerto Montt | http://seia.sea.gob.cl/expediente/expediente.php?id_expediente=2131795389&modo=ficha |  | 2016-09-23 19:04 | 2018-02-12 15:00 |  |  |  |  | -41.6034 | -72.6197
Aprobado | SEN | PMGD FV Amanecer de Ñuble | Sociedad Energías Renovables El Mañío SpA |  | 7.2 |  |  | Solar fotovoltaica | ERNC | Utility Scale | De Ñuble | Quirihue | https://seia.sea.gob.cl/expediente/ficha/fichaPrincipal.php?modo=ficha&id_expediente=2145714775 |  | 2020-02-21 14:02 | 2020-11-10 15:00 |  |  |  |  | -36.2807 | -72.5125
Aprobado | SEN | Proyecto Hidroeléctrico El Mañío (Reingreso) | Sociedad Hidroeléctrica Río Conquil S.A. |  | 7.16 |  |  | Mini Hidráulica Pasada | ERNC | Utility Scale | De los Ríos | Panguipulli | https://infofirma.sea.gob.cl/DocumentosSEA/MostrarDocumento?docId=ff/c1/558492276104e16be5a5563fa0e9bb30e099 |  | 2017-03-22 18:51 | 2019-02-18 15:00 |  |  |  |  | -39.7545 | -72.2655
En Operación | SEN | PMGD FV Casabermeja | Casa Bermeja SpA |  | 6.87 |  |  | Solar fotovoltaica | ERNC | PMGD | Metropolitana | Curacaví | http://seia.sea.gob.cl/expediente/ficha/fichaPrincipal.php?modo=ficha&id_expediente=2139200362 |  | 2018-05-23 16:12 | 2019-02-04 15:00 | 2020-08-28 | 2021-01-27 | 2021-01-28 |  | -33.5154 | -70.9688 | Alimentador Lolenco 12 kV, S/E Curacaví
Aprobado | SEN | Parque Fotovoltaico Reliquia | SOLARES DEL MAULE SPA |  | 7.1 |  |  | Solar fotovoltaica | ERNC | Utility Scale | Del Maule | Parral | https://seia.sea.gob.cl/expediente/ficha/fichaPrincipal.php?modo=ficha&id_expediente=2151181501 |  | 2021-03-23 13:27 | 2021-12-07 |  |  |  |  | -36.108 | -71.944
En Operación | SEN | Ucuquer | Energías Ucuquer S.A. |  | 7.0724 |  |  | Eólica | ERNC | PMGD | Gral. Bdo O'higgins | Litueche | http://seia.sea.gob.cl/expediente/expediente.php?id_expediente=6207932&modo=ficha |  | 2011-11-23 03:00 | 2012-05-22 16:00 |  |  | 2013-01-03 |  | -34.0432 | -71.6161 | S/E Matancilla 13.2 kV
En Operación | SEN | Quemados | PSF Quemados SpA |  | 7 |  |  | Solar fotovoltaica | ERNC | PMGD | Gral. Bdo O'higgins | Rancagua | https://seia.sea.gob.cl/expediente/ficha/fichaPrincipal.php?modo=ficha&id_expediente=2147981409 |  | 2020-08-21 17:23 | 2021-09-02 16:00 | 2022-04-27 | 2023-03-14 | 2023-03-14 |  | -34.1398 | -70.695 | Alimentador Tuncahue 15 kV, S/E Alameda
En Construcción | SEN | Amanecer | Amanecer Solar SpA |  | 7 |  |  | Solar fotovoltaica | ERNC | PMGD | Antofagasta | Sierra Gorda | https://seia.sea.gob.cl/expediente/ficha/fichaPrincipal.php?modo=ficha&id_expediente=2145979870 | Sí | 2020-03-23 14:51 | 2020-12-29 15:00 | 2022-03-31 |  |  |  | -22.8941 | -69.2748 | Alimentador Sierra Gorda 23 kV, S/E El Tesoro | http://www.decapital.cl/
Aprobado | SEN | Planta Termo Solar para Calentamiento de Soluciones | Minera Centinela |  | 7 |  |  | Termosolar | ERNC | Utility Scale | Antofagasta | Sierra Gorda | http://seia.sea.gob.cl/expediente/expediente.php?id_expediente=5795926&modo=ficha |  | 2011-07-12 04:00 | 2011-11-15 15:00 |  |  |  |  | -22.9293 | -69.0993
Aprobado | SEN | Parque Solar Gran Rinconada Norte | FV Rinconada SpA |  | 7 |  |  | Solar fotovoltaica | ERNC | Utility Scale | Valparaíso | Putaendo | https://seia.sea.gob.cl/expediente/ficha/fichaPrincipal.php?modo=ficha&id_expediente=2148787574 | Sí | 2020-11-20 20:09 | 2021-11-16 |  |  |  |  | -32.6577 | -70.6874 |  | www.gestionsolar.cl
Aprobado | SEN | Planta Fotovoltaica Rengo 7MW | GR Archipiélago Juan Fernández SpA |  | 7 |  |  | Solar fotovoltaica | ERNC | Utility Scale | Gral. Bdo O'higgins | Rengo | https://seia.sea.gob.cl/expediente/ficha/fichaPrincipal.php?modo=ficha&id_expediente=2151190420 | Sí | 2021-03-24 12:39 | 2022-03-18 |  |  |  |  | -34.3936 | -70.9043 |  | http://grenergy.eu/es/
En Operación | SEN | Queule | El Queule SpA |  | 6.87 |  |  | Solar fotovoltaica | ERNC | PMGD | Gral. Bdo O'higgins | Las Cabras | http://seia.sea.gob.cl/expediente/expediente.php?id_expediente=2131101141&modo=ficha |  | 2016-01-21 15:47 | 2016-10-04 | 2018-04-23 | 2018-11-23 | 2019-01-19 |  | -34.2222 | -71.399 | S/E EL MANZANO
En Operación | SEN | Collil | Energía Collil S.A. |  | 6.997 |  |  | Mini Hidráulica Pasada | ERNC | PMGD | De los Lagos | Chonchi | http://seia.sea.gob.cl/expediente/expediente.php?id_expediente=5991258&modo=ficha |  | 2011-09-09 03:00 | 2012-08-29 16:00 | 2014-01-01 | 2014-01-01 | 2014-11-11 |  | -42.5976 | -73.958 | S/E Chonchi 23 kV
Aprobado | SEN | Pequeña Central Hidroeléctrica Llancalil | Inversiones Huife Ltda. |  | 6.9 |  |  | Mini Hidráulica Pasada | ERNC | Utility Scale | De la Araucanía | Pucón | http://seia.sea.gob.cl/expediente/ficha/fichaPrincipal.php?modo=ficha&id_expediente=2138966317 |  | 2018-04-23 14:13 | 2019-07-11 |  |  |  |  | -39.2198 | -71.6237
En Operación | SEN | PARQUE SOLAR PAMPA CAMARONES | ENGIE ENERGIA CHILE S.A. (ex - E-CL S.A.) |  | 6.153 |  |  | Solar fotovoltaica | ERNC | PMG | Arica y Parinacota | Arica | http://seia.sea.gob.cl/expediente/expediente.php?id_expediente=2128544265&modo=ficha | Sí | 2013-09-05 04:00 | 2014-03-07 15:00 | 2015-10-07 | 2016-05-04 | 2016-05-04 |  | -18.8542 | -70.1278 | Tap Off Vitor N°2 Móvil 23 kV | https://www.engie.cl/
En Operación | SEN | PMGD FV Los Tauretes | CVE Proyecto Ocho SpA |  | 3 |  |  | Solar fotovoltaica | ERNC | PMGD | Metropolitana |  |  | Sí |  |  | 2021-10-29 | 2022-02-02 | 2022-12-14 |  |  |  | Alimentador Huechún 23 kV, S/E El Manzano | https://www.cvegroup.com/
En Operación | SEN | Proyecto Solar Valle Escondido | AR Valle Escondido SpA |  | 106.23 |  |  | Solar fotovoltaica | ERNC | Utility Scale | Atacama | Tierra Amarilla | http://seia.sea.gob.cl/expediente/ficha/fichaPrincipal.php?modo=ficha&id_expediente=2142073805 | Sí | 2018-12-20 18:22 | 2019-07-04 | 2020-02-28 | 2022-02-01 | 2022-09-21 |  | -27.8012 | -70.2843 |  | https://mainstreamrp.cl/
En Construcción | SEN | SGT Tucapel | Ravenna Solar SpA |  | 6.8 |  |  | Solar fotovoltaica | ERNC | PMGD | De Ñuble | [5 empty] | 2021-08-31 | [5 empty] | Alimentador Cholguán Tucapel 23 kV, S/E Cholguán
En Operación | SEN | Nalcas | Hidronalcas S.A. |  | 6.783 |  |  | Mini Hidráulica Pasada | ERNC | PMG | De los Lagos | Puerto Octay | http://seia.sea.gob.cl/expediente/ficha/fichaPrincipal.php?modo=ficha&id_expediente=3443784 |  | 2008-12-24 03:00 | 2009-10-06 16:00 |  |  | 2012-09-14 |  | -40.895 | -72.3403 | S/E Río Bonito 110 kV
En Operación | SEN | La Arena | Empresa Eléctrica La Arena SpA |  | 6.783 |  |  | Mini Hidráulica Pasada | ERNC | PMGD | De los Lagos | Puerto Montt | http://seia.sea.gob.cl/expediente/expediente.php?id_expediente=7175879&modo=ficha |  | 2012-08-03 04:00 | 2013-03-22 15:00 |  |  | 2011-11-11 |  | -41.6814 | -72.6455 | S/E Melipulli 23 kV
En Pruebas | SEN | Planta Fotovoltaica Nan | GR Hornopirén SpA |  | 6.7 |  |  | Solar fotovoltaica | ERNC | PMGD | Gral. Bdo O'higgins | Graneros | https://seia.sea.gob.cl/expediente/ficha/fichaPrincipal.php?modo=ficha&id_expediente=2146015261 | Sí | 2020-04-21 20:33 | 2021-03-08 15:00 | 2022-05-31 | 2022-11-02 |  |  | -34.0478 | -70.7436 | Alimentador Santa Julia 15 kV, S/E Graneros | http://grenergy.eu/es/
Aprobado | SEN | Mini Central de Pasada Huenteleufu Mini Central Huenteleufu | Trans Antartic Energía S.A. |  | 6.7 |  |  | Mini Hidráulica Pasada | ERNC | Utility Scale | De los Ríos | Futrono | http://seia.sea.gob.cl/expediente/expediente.php?id_expediente=7093538&modo=ficha |  | 2012-07-20 04:00 | 2013-07-01 16:00 |  |  |  |  | -40.2588 | -71.8927
Aprobado | SEN | Minihidro El Médano | Colbún S.A. |  | 6.6 |  |  | Mini Hidráulica Pasada | ERNC | Utility Scale | Del Maule | San Clemente | http://seia.sea.gob.cl/expediente/ficha/fichaPrincipal.php?modo=ficha&id_expediente=2132549028 | Sí | 2017-07-21 16:46 | 2018-03-27 15:00 |  |  |  |  | -35.8244 | -70.7504 |  | https://www.colbun.cl/
En Construcción | SEN | Las Nieves | Las Nieves |  | 6.5 |  |  | Mini Hidráulica Pasada | ERNC | Utility Scale | De la Araucanía | Melipeuco | http://seia.sea.gob.cl/expediente/expediente.php?id_expediente=7394263&modo=ficha |  | 2012-10-04 03:00 | 2013-04-05 15:00 | 2015-12-02 |  |  |  | -38.9129 | -71.5393 | SE Carén Bajo
En Operación | SEN | PMGD FV Santa Francisca | CVE Proyecto Diecisiete SpA |  | 6 |  |  | Solar fotovoltaica | ERNC | PMGD | Coquimbo | Vicuña | https://seia.sea.gob.cl/expediente/ficha/fichaPrincipal.php?modo=ficha&id_expediente=2144992691 | Sí | 2019-11-22 12:39 | 2020-07-15 16:00 | 2021-05-31 | 2021-12-22 | 2021-12-23 |  | -30.0169 | -70.6152 | Rivadavia 23 kV, Alimentador S/E Vicuña | https://www.cvegroup.com/
Aprobado | SEN | Central Hidroeléctrica Doña Alicia | Hidroeléctrica Doña Alicia Sociedad Anónima |  | 6.3 |  |  | Mini Hidráulica Pasada | ERNC | Utility Scale | De la Araucanía | Curacautín | http://seia.sea.gob.cl/expediente/ficha/fichaPrincipal.php?modo=ficha&id_expediente=2128646532 |  | 2013-10-08 03:00 | 2015-04-14 15:00 |  |  |  |  | -38.4642 | -71.6279
En Operación | SEN | Renaico | Mainco S.A. |  | 6.3 |  |  | Mini Hidráulica Pasada | ERNC | PMG | Del Biobío | Mulchén | https://seia.sea.gob.cl/expediente/ficha/fichaPrincipal.php?modo=normal&id_expediente=6647867 | [5 empty] | 2013-09-03 |  | -37.8141 | -72.4162 | S/E Angol 23 kV
En Operación | SEN | Mariposas | Hidroeléctrica Río Lircay S.A. |  | 6.2855 |  |  | Mini Hidráulica Pasada | ERNC | PMG | Del Maule | San Clemente | http://seia.sea.gob.cl/expediente/expediente.php?id_expediente=3480223&modo=ficha |  | 2009-01-13 03:00 | 2009-06-24 16:00 | 2010-10-01 | 2011-01-01 | 2011-03-26 |  | -35.598 | -71.2626 | S/E Mariposas 66 kV
Aprobado | SEN | Parque Solar Beta | Parque Solar Beta SpA |  | 6.2 |  |  | Solar fotovoltaica | ERNC | Utility Scale | Metropolitana | Melipilla | https://seia.sea.gob.cl/expediente/ficha/fichaPrincipal.php?modo=ficha&id_expediente=2151771619 |  | 2021-05-18 19:01 | 2022-05-02 |  |  |  |  | -33.8707 | -71.2183
Aprobado | SEN | Parque Fotovoltaico Faro de El Triunfo | FOTOVOLTAICA FARO I SPA |  | 6.2 |  |  | Solar fotovoltaica | ERNC | PMGD | Coquimbo | Coquimbo | https://seia.sea.gob.cl/expediente/ficha/fichaPrincipal.php?modo=ficha&id_expediente=2154162022 |  | 2021-11-22 20:40 | 2022-07-21 |  |  |  |  | -30.0038 | -71.231
En Operación | SEN | Parque Solar Esfena | CVE Proyecto Nueve SpA |  | 6 |  |  | Solar fotovoltaica | ERNC | PMGD | Valparaíso | Petorca | http://seia.sea.gob.cl/expediente/ficha/fichaPrincipal.php?modo=ficha&id_expediente=2143020037 | Sí | 2019-04-22 15:18 |  | 2020-11-30 | 2021-07-22 | 2021-07-23 |  | -32.2364 | -70.8055 | Alimentador Alicahue 23 kV, S/E Cabildo | https://www.cvegroup.com/
En Operación | SEN | El Canelo | Hidroeléctrica El Canelo S.A. |  | 6.04 |  |  | Mini Hidráulica Pasada | ERNC | PMGD | De la Araucanía | Melipeuco | http://seia.sea.gob.cl/expediente/expediente.php?id_expediente=5250712&modo=ficha |  | 2011-01-21 03:00 | 2011-04-29 15:00 |  |  | 2012-05-07 |  | -38.8415 | -71.756 | S/E Licanco 23 kV
En Construcción | SEN | Siete Colores Ampliación | Siete Colores SpA |  | 6 |  |  | Solar fotovoltaica | ERNC | PMGD | Coquimbo | [5 empty] | 2022-05-31 | [5 empty] | Alimentador Independencia 23 kV, S/E Illapel
En Construcción | SEN | PMGD Yahutela | Catemu Solar SpA |  | 6 |  |  | Solar fotovoltaica | ERNC | PMGD | Valparaíso | Catemu | https://seia.sea.gob.cl/expediente/ficha/fichaPrincipal.php?modo=ficha&id_expediente=2146845979 |  | 2020-06-24 22:02 | 2021-03-30 15:00 | 2022-05-31 |  |  |  | -32.7866 | -70.973 | Alimentador Catemu 12 kV, S/E Catemu
En Construcción | SEN | Encina III | Encina SpA |  | 6 |  |  | Solar fotovoltaica | ERNC | PMGD | Del Maule | Teno | http://seia.sea.gob.cl/expediente/ficha/fichaPrincipal.php?modo=ficha&id_expediente=2141868823 |  | 2018-11-23 11:34 | 2019-08-06 16:00 | 2022-04-27 |  |  |  | -34.8293 | -71.0843 | Alimentador Morza 13,2 kV, S/E Quinta
En Construcción | SEN | Planta Fotovoltaica Belén | GR Villarrica SpA |  | 6 |  |  | Solar fotovoltaica | ERNC | PMGD | Metropolitana | Lampa | https://seia.sea.gob.cl/expediente/ficha/fichaPrincipal.php?modo=ficha&id_expediente=2151190272 | Sí | 2021-03-23 20:52 | 2021-11-08 | 2022-04-27 |  |  |  | -33.3411 | -70.8161 | Alimentador Aguas Claras 23 kV, S/E Lo Boza | http://grenergy.eu/es/
En Construcción | SEN | Concorde (Ex Salar Dos) | El Condor Solar SpA |  | 6 |  |  | Solar fotovoltaica | ERNC | PMGD | Atacama | Chañaral | https://seia.sea.gob.cl/expediente/ficha/fichaPrincipal.php?modo=ficha&id_expediente=2145959429 | Sí | 2020-03-20 16:02 | 2021-06-01 16:00 | 2022-04-27 |  |  |  | -26.4305 | -70.3192 | Alimentador El Salado 23 kV, S/E El Salado | http://www.decapital.cl/
En Operación | SEN | PSF Horizonte (Ex Paine) | PSF Paine SpA |  | 6 |  |  | Solar fotovoltaica | ERNC | PMGD | Metropolitana | Paine | https://seia.sea.gob.cl/expediente/ficha/fichaPrincipal.php?modo=ficha&id_expediente=2146360296 |  | 2020-04-21 21:02 | 2021-06-22 16:00 | 2022-03-31 | 2022-09-29 | 2022-09-29 |  | -33.8405 | -70.7336 | Alimentador La Colonia 15 kV, S/E Fátima
En Construcción | SEN | PMGD Aldebaran | Solar TI Treinta y Siete SpA |  | 6 |  |  | Solar fotovoltaica | ERNC | PMGD | Gral. Bdo O'higgins | San Fernando | https://seia.sea.gob.cl/expediente/ficha/fichaPrincipal.php?modo=ficha&id_expediente=2151508135 | Sí | 2021-04-21 16:21 | 2021-12-23 | 2022-03-31 |  |  |  | -34.5801 | -70.96 | Alimentador Quilapan 15 kV, S/E La Ronda | https://trinergy.cl/
En Construcción | SEN | Avellano Solar | Santa Cecilia Solar SpA |  | 6 |  |  | Solar fotovoltaica | ERNC | PMGD | Del Biobío | Los Angeles | https://seia.sea.gob.cl/expediente/ficha/fichaPrincipal.php?modo=ficha&id_expediente=2145723769 | Sí | 2020-02-19 20:46 | 2020-11-02 15:00 | 2022-03-31 |  |  |  | -37 | -72 | Alimentador La Mona 23 kV, S/E El Avellano | http://spheraenergy.cl/
En Construcción | SEN | PMGD CE San Francisco V | San Francisco V SpA |  | 6 |  |  | Solar fotovoltaica | ERNC | PMGD | Valparaíso | Quillota | https://seia.sea.gob.cl/expediente/ficha/fichaPrincipal.php?modo=ficha&id_expediente=2148355560 |  | 2020-09-22 17:23 | 2022-01-18 | 2022-03-31 |  |  |  | -32.933 | -71.2844 | Alimentador Limache 12 kV, S/E San Pedro
En Construcción | SEN | PFV Los Cisnes | PFV Los Cisnes SpA |  | 6 |  |  | Solar fotovoltaica | ERNC | PMGD | Metropolitana | María Pinto | https://seia.sea.gob.cl/expediente/ficha/fichaPrincipal.php?modo=ficha&id_expediente=2150870305 |  | 2021-02-19 13:04 | 2021-09-06 15:00 | 2022-03-31 |  |  |  | -33.5584 | -71.2455 | Alimentador María Pinto 13,2 kV, S/E Bollenar
En Operación | SEN | Panquehue II | GR Lingue SpA |  | 6 |  |  | Solar fotovoltaica | ERNC | PMGD | Valparaíso | Panquehue | http://seia.sea.gob.cl/expediente/expediente.php?id_expediente=2130926034&modo=ficha | Sí | 2015-11-23 12:59 | 2016-10-12 | 2017-02-21 | 2017-08-30 | 2017-10-18 |  | -32.7778 | -70.8163 | Alimentador Panquehue 12 kV | https://interenergy.com/
En Operación | SEN | Alturas de Ovalle | GR Huingan SpA |  | 6 |  |  | Solar fotovoltaica | ERNC | PMGD | Coquimbo | Ovalle | http://seia.sea.gob.cl/expediente/ficha/fichaPrincipal.php?modo=ficha&id_expediente=2131799643 | Sí |  |  |  |  | 2016-10-04 |  | -30.5537 | -71.2375 | S/E Ovalle 23 kV | https://interenergy.com/
En Operación | SEN | PMGD Parque Solar El Paso (San Javier) | Parque Solar El Paso SpA |  | 6 |  |  | Solar fotovoltaica | ERNC | PMGD | Del Maule | San Javier | http://seia.sea.gob.cl/expediente/ficha/fichaPrincipal.php?modo=ficha&id_expediente=2140851655 | Sí | 2018-07-23 19:37 | 2019-05-23 16:00 | 2020-08-28 | 2020-12-03 | 2021-02-11 |  | -35.5932 | -71.684 | Alimentador Orilla de Maule 15 kV, S/E La Palma | https://www.solek.com/es
En Operación | SEN | PMGD FV Meco Chillán | Parque Solar Meco Chillan SpA |  | 6 |  |  | Solar fotovoltaica | ERNC | PMGD | De Ñuble | Bulnes | http://seia.sea.gob.cl/expediente/ficha/fichaPrincipal.php?modo=ficha&id_expediente=2142352143 | Sí | 2019-01-23 12:58 | 2019-07-25 | 2020-09-28 | 2021-01-15 | 2021-05-01 |  | -36.7491 | -72.1312 | Alimentador Cantarrana 13,2 kV, S/E Tres Esquinas | https://www.solek.com/es
En Operación | SEN | PMGD Parque Valparaíso | Parque Solar La Rosa SpA |  | 6 |  |  | Solar fotovoltaica | ERNC | PMGD | Valparaíso | Llaillay |  |  |  |  | 2021-10-29 | 2022-03-30 | 2022-05-04 |  |  |  | Alimentador Llay Llay 12 kV, S/E Las Vegas
En Operación | SEN | PMGD Parque Alhué | Membrillo Solar SpA |  | 6 |  |  | Solar fotovoltaica | ERNC | PMGD | Metropolitana | [5 empty] | 2021-02-26 | 2021-07-07 | 2021-12-29 |  |  |  | Alimentador El Membrillo 23 kV, S/E Santa Rosa
En Pruebas | SEN | Ampliación Finis Terrae Etapa I | Enel Green Power del Sur SpA |  | 126.2 |  |  | Solar fotovoltaica | ERNC | Utility Scale | Antofagasta | [5 empty] | 2020-02-28 | 2022-01-31
En Operación | SEN | Los Hierros 2 | Empresa Eléctrica Portezuelo S.p.A |  | 6 |  |  | Mini Hidráulica Pasada | ERNC | PMG | Del Maule | Colbún | http://seia.sea.gob.cl/expediente/expediente.php?id_expediente=6553739&modo=ficha |  | 2012-03-12 03:00 | 2013-01-23 15:00 | 2013-10-01 | 2015-10-01 | 2015-09-21 |  | -35.8573 | -71.0646 | Tap - off Línea Canal Melado - Los Hierros 110 kV
En Construcción | SEN | PMGD RCU | RTN Solar SpA |  | 6 |  |  | Solar fotovoltaica | ERNC | PMGD | Del Maule | Teno | http://seia.sea.gob.cl/expediente/ficha/fichaPrincipal.php?modo=ficha&id_expediente=2138252089 |  | 2018-01-24 12:13 | 2018-10-08 15:00 | 2021-02-26 |  |  |  | -34.8743 | -71.1319 | Alimentador Agrozzi 13,2 kV, S/E Teno
En Operación | SEN | Plazuela (Lo Miranda) | SPV P4 SpA |  | 5.955 |  |  | Solar fotovoltaica | ERNC | PMGD | Gral. Bdo O'higgins | Doñihue | http://seia.sea.gob.cl/expediente/ficha/fichaPrincipal.php?modo=ficha&id_expediente=2132717363 |  | 2017-09-21 21:21 | 2018-06-14 | 2019-04-24 | 2019-11-20 | 2019-10-31 |  | -34.1988 | -70.8821 | SE Lo Miranda
Aprobado | SEN | Parque Fotovoltaico El Membrillo | Membrillo Solar SpA |  | 6 |  |  | Solar fotovoltaica | ERNC | Utility Scale | Metropolitana | San Pedro | https://seia.sea.gob.cl/expediente/ficha/fichaPrincipal.php?modo=ficha&id_expediente=2145253552 | Sí | 2019-12-20 13:41 | 2020-08-17 16:00 |  |  |  |  | -33.9991 | -71.2805 |  | https://www.solek.com/es
Aprobado | SEN | Parque Solar Fotovoltaico Chépica | Parque Fotovoltaico Chépica SpA |  | 6 |  |  | Solar fotovoltaica | ERNC | PMGD | Gral. Bdo O'higgins | Chépica | https://seia.sea.gob.cl/expediente/ficha/fichaPrincipal.php?modo=ficha&id_expediente=2145489035 | Sí | 2020-01-21 20:00 | 2020-07-21 16:00 |  |  |  |  | -34.7247 | -71.315 |  | http://andes-solar.com/
Aprobado | SEN | PLANTA SOLAR LA TONADA | La Tonada SpA |  | 6 |  |  | Solar fotovoltaica | ERNC | Utility Scale | Valparaíso | Zapallar | http://seia.sea.gob.cl/expediente/expediente.php?id_expediente=2131088040&modo=ficha |  | 2016-01-21 14:06 | 2017-03-10 15:00 |  |  |  |  | -32.5838 | -71.3328
Aprobado | SEN | PSF Batres | Cobeña Energía SpA |  | 6 |  |  | Solar fotovoltaica | ERNC | Utility Scale | Del Maule | Río Claro | https://seia.sea.gob.cl/expediente/ficha/fichaPrincipal.php?modo=ficha&id_expediente=2146524023 |  | 2020-05-20 16:26 | 2020-12-04 15:00 |  |  |  |  | -35.1566 | -71.3637
En Operación | SEN | PMGD Newentún | Newentún SpA |  | 6 |  |  | Solar fotovoltaica | ERNC | Utility Scale | Gral. Bdo O'higgins | Peralillo | http://seia.sea.gob.cl/expediente/ficha/fichaPrincipal.php?modo=ficha&id_expediente=2142552324 |  | 2019-02-20 13:00 | 2019-11-29 | 2021-09-30 | 2022-09-23 | 2023-03-16 |  | -34.4935 | -71.4507 | Alimentador El Barco 13,2 kV, S/E Lihueimo
Aprobado | SEN | Parque Solar Villa | Solar TI Veinticuatro SpA |  | 6 |  |  | Solar fotovoltaica | ERNC | PMGD | Metropolitana | San Pedro | https://seia.sea.gob.cl/expediente/ficha/fichaPrincipal.php?modo=ficha&id_expediente=2148373183 | Sí | 2020-09-22 16:06 | 2021-04-08 15:00 |  |  |  |  | -33.9425 | -71.6062 |  | https://trinergy.cl/
En Construcción | SEN | Parque Fotovoltaico Orilla del Maule | Champa Solar SpA |  | 6 |  |  | Solar fotovoltaica | ERNC | PMGD | Del Maule | San Javier | https://seia.sea.gob.cl/expediente/ficha/fichaPrincipal.php?modo=ficha&id_expediente=2146350302 | Sí | 2020-04-22 20:12 | 2021-01-14 15:00 | 2021-11-30 |  |  |  | -35.5816 | -71.681 | Alimentador Orilla del Maule 15 kV, S/E La Palma | https://www.solek.com/es
En Operación | SEN | PMGD FV Guadalupe | Guadalupe Solar SpA |  | 5.6 |  |  | Solar fotovoltaica | ERNC | PMGD | Valparaíso | Los Andes | http://seia.sea.gob.cl/expediente/ficha/fichaPrincipal.php?modo=ficha&id_expediente=2132100888 |  | 2017-01-23 11:12 | 2017-11-13 15:00 | 2021-04-30 | 2021-11-30 | 2021-11-05 |  | -32.8493 | -70.5312 | Alimentador San Vicente 23 kV, S/E San Rafael Chilquinta
Aprobado | SEN | Central Hidroeléctrica Alto Cautín (e-seia) | Hidroeléctrica Alto Cautín S.A |  | 6 |  |  | Mini Hidráulica Pasada | ERNC | Utility Scale | De la Araucanía | Curacautín | http://seia.sea.gob.cl/expediente/ficha/fichaPrincipal.php?modo=ficha&id_expediente=1033044 |  | 2005-09-28 04:00 | 2006-04-18 16:00 |  |  |  |  | -38.4898 | -71.8269
Aprobado | SEN | Parque Solar Fotovoltaico Tepú | TEPÚ SPA |  | 6 |  |  | Solar fotovoltaica | ERNC | Utility Scale | De Ñuble | Ñiquén | https://seia.sea.gob.cl/expediente/ficha/fichaPrincipal.php?modo=ficha&id_expediente=2145237368 |  | 2019-12-19 16:43 | 2020-07-06 16:00 |  |  |  |  | -36.2686 | -71.8793
Aprobado | SEN | Parque Fotovoltaico Trupán | PV Power Chile SpA |  | 6 |  |  | Solar fotovoltaica | ERNC | PMG | Del Biobío | Tucapel | https://seia.sea.gob.cl/expediente/ficha/fichaPrincipal.php?modo=ficha&id_expediente=2146341507 | Sí | 2020-04-23 00:30 | 2021-06-22 16:00 |  |  |  |  | -37.2631 | -71.9073 |  | https://www.solek.com/es
Aprobado | SEN | Parque Fotovoltaico San Camilo | Sol del Sur 19 Spa |  | 6 |  |  | Solar fotovoltaica | ERNC | PMGD | De Ñuble | San Carlos | http://seia.sea.gob.cl/expediente/ficha/fichaPrincipal.php?modo=ficha&id_expediente=2143248616 |  | 2019-05-23 15:37 | 2020-02-10 |  |  |  |  | -36.3345 | -71.9673
En Operación | SEN | Licanten | Arauco Bioenergía S.A. |  | 6 |  |  | Biomasa | ERNC | PMG | Del Maule | Licantén |  | Sí |  |  |  |  | 2004-04-28 |  | -34.9873 | -72.0209 | S/E Licantén 66 kV | https://www.arauco.cl/
Aprobado | SEN | Parque Fotovoltaico Santa Eulalia | Pilar Solar SpA |  | 6 |  |  | Solar fotovoltaica | ERNC | PMGD | De Ñuble | Chillán | https://seia.sea.gob.cl/expediente/ficha/fichaPrincipal.php?modo=ficha&id_expediente=2145736992 |  | 2020-02-20 20:50 | 2020-11-26 15:00 |  |  |  |  | -36.5465 | -72.0746
En Pruebas | SEN | PMGD Parque Solar Colchagua | Parque Solar Lo Prado SpA |  | 2.7 |  |  | Solar fotovoltaica | ERNC | PMGD | Gral. Bdo O'higgins | [5 empty] | 2021-08-31 | 2022-01-20 |  |  |  |  | Alimentador El Barco 13,2 kV, S/E Lihueimo
Aprobado | SEN | Planta Bio Energía Los Pinos | Bio Energía Los Pinos SpA |  | 6 |  |  | Biogás | ERNC | Utility Scale | Del Biobío | Penco | http://seia.sea.gob.cl/expediente/ficha/fichaPrincipal.php?modo=ficha&id_expediente=2132658501 |  | 2017-08-24 13:09 | 2018-02-19 15:00 |  |  |  |  | -36.7646 | -72.965
Aprobado | SEN | MINI CENTRAL HIDROELÉCTRICA CAYUCUPIL CH-Cayucupil (e-seia) | Hidroeléctrica Cayucupil Ltda |  | 6 |  |  | Mini Hidráulica Pasada | ERNC | Utility Scale | Del Biobío | Cañete | http://seia.sea.gob.cl/expediente/expediente.php?id_expediente=3836721&modo=ficha |  | 2009-06-08 04:00 | 2010-08-09 16:00 |  |  |  |  | -37.7686 | -73.1865
En Operación | SEN | Planta Fotovoltaica Jahuel 9 MW | Chester Solar I SpA |  | 5.6 |  |  | Solar fotovoltaica | ERNC | PMGD | Valparaíso | Santa María | http://seia.sea.gob.cl/expediente/ficha/fichaPrincipal.php?modo=ficha&id_expediente=2131223268 |  | 2016-03-23 12:24 |  | 2019-12-18 | 2020-03-23 | 2020-04-18 |  | -32.6814 | -70.6202
En Operación | SEN | PMG Teno Solar | Enlasa Generación Chile S.A. |  | 7.4 |  |  | Solar fotovoltaica | ERNC | PMG | Del Maule | Teno | http://seia.sea.gob.cl/expediente/ficha/fichaPrincipal.php?modo=ficha&id_expediente=2141362009 |  | 2018-09-21 13:09 | 2019-03-21 15:00 | 2021-01-29 | 2022-01-14 | 2023-01-18 |  | -34.8719 | -71.1397 | S/E Aguas Negras 14,4 Kv
En Operación | SEN | Dongo | Hidroeléctrica DONGO SpA |  | 5.9976 |  |  | Mini Hidráulica Pasada | ERNC | PMGD | De los Lagos | Chonchi | http://seia.sea.gob.cl/expediente/ficha/fichaPrincipal.php?modo=ficha&id_expediente=3002745 |  | 2008-06-27 04:00 | 2009-01-06 15:00 |  |  | 2010-12-14 |  | -42.5676 | -73.8946 | S/E Central El Dongo
En Operación | SEN | HP FLORIDA | ASOC. DE CANAL. SOCIEDAD DEL CANAL DE MAIPO |  | 5.9868 |  |  | Mini Hidráulica Pasada | ERNC | PMG | Metropolitana | La Florida | [6 empty] | 1909-01-01 |  | -33.5476 | -70.5454 | S/E Florida 12kV
En Operación | SEN | Huajache | Huajache SpA |  | 5.9867 |  |  | Eólica | ERNC | PMGD | Del Biobío | Lebu | http://seia.sea.gob.cl/expediente/expediente.php?id_expediente=6123492&modo=ficha | Sí | 2011-10-18 03:00 | 2012-05-14 16:00 | 2015-01-01 | 2015-11-25 | 2015-11-25 |  | -37.741 | -73.575 | S/E Tres Pinos 23 kV | https://interenergy.com/
En Operación | SEN | Parque Fotovoltaico Los Tordos | PFV LOS TORDOS SPA |  | 5 |  |  | Solar fotovoltaica | ERNC | PMGD | Del Maule | Talca | http://seia.sea.gob.cl/expediente/ficha/fichaPrincipal.php?modo=ficha&id_expediente=2144269760 |  | 2019-09-23 19:50 | 2020-04-22 16:00 | 2020-10-29 | 2022-01-24 | 2022-04-13 |  | -35.4752 | -71.5843
En Operación | SEN | Coelemu | Energía León S.A. |  | 5.8902 |  |  | Biomasa | ERNC | PMGD | De Ñuble | Coelemu | http://seia.sea.gob.cl/expediente/expediente.php?id_expediente=6765634&modo=ficha |  | 2012-04-03 | 2012-12-03 |  | 2014-01-01 | 2014-03-04 |  | -36.5103 | -72.7367 | S/E Tomé 23 kV
En Operación | SEN | San Clemente | Colbún S.A. |  | 5.8853 |  |  | Mini Hidráulica Pasada | ERNC | PMG | Del Maule | San Clemente | http://seia.sea.gob.cl/expediente/ficha/fichaPrincipal.php?modo=ficha&id_expediente=2171317 | Sí | 2007-05-29 04:00 | 2007-09-25 16:00 | 2009-10-01 |  | 2010-09-16 |  | -35.5981 | -71.3555 | S/E San Clemente 66 kV | https://www.colbun.cl/
En Construcción | SEN | PMGD Parque Santa Marta | Parque Solar Santa Marta SpA |  | 5.8 |  |  | Solar fotovoltaica | ERNC | PMGD | Metropolitana | Padre Hurtado | https://seia.sea.gob.cl/expediente/ficha/fichaPrincipal.php?modo=ficha&id_expediente=2151191201 | Sí | 2021-03-23 15:54 | 2022-01-24 | 2022-05-31 |  |  |  | -33.967 | -70.9574 | Alimentador Terminales 23 kV, S/E Santa Marta | https://www.solek.com/es
En Operación | SEN | Cumpeo | Hidroeléctrica Cumpeo S.A. |  | 5.75 |  |  | Mini Hidráulica Pasada | ERNC | PMGD | Del Maule | Molina | http://seia.sea.gob.cl/expediente/expediente.php?id_expediente=2128758208&modo=ficha |  | 2013-11-08 03:00 | 2014-10-22 15:00 |  | 2016-08-18 | 2016-10-26 |  | -35.2465 | -71.1608 | S/E Molina 13.2 kV
En Operación | SEN | PMGD Lemu | GR Alerce SpA |  | 4.97 |  |  | Solar fotovoltaica | ERNC | PMGD | Del Maule |  | http://seia.sea.gob.cl/expediente/ficha/fichaPrincipal.php?modo=ficha&id_expediente=2138214142 |  | 2018-01-24 12:04 | 2018-10-08 15:00 | 2019-09-23 | 2020-05-28 | 2020-05-01 |  | -35.6114 | -71.7919 | Alimentador Vaquería 23 kV, S/E San Javier
En Operación | SEN | La Frontera | GR Patagua SpA |  | 4.8 |  |  | Solar fotovoltaica | ERNC | PMGD | Gral. Bdo O'higgins | Lolol | http://seia.sea.gob.cl/expediente/expediente.php?id_expediente=2131186453&modo=ficha | Sí | 2016-02-22 15:29 | 2016-11-24 15:00 | 2017-08-30 15:00 | 2017-12-21 15:23 | 2017-12-22 |  | -34.8264 | -71.7704 | Alimentador Paredones 13,2 kV | http://grenergy.eu/es/
En Operación | SEN | Río Trueno | Hidroelectrica Trueno S.A. |  | 5.59 |  |  | Mini Hidráulica Pasada | ERNC | PMGD | De la Araucanía | Vilcún | http://seia.sea.gob.cl/expediente/ficha/fichaPrincipal.php?modo=ficha&id_expediente=668228 |  | 2005-05-06 16:00 | 2005-10-28 15:00 |  |  | 2010-06-06 |  | -38.5856 | -72.0466 | S/E Lautaro 13,2 kV
Aprobado | SEN | Parque Solar Fotovoltaico Soledad | SCM COSAYACH YODO |  | 5.553 |  |  | Solar fotovoltaica | ERNC | Utility Scale | Tarapacá | Pozo Almonte | https://seia.sea.gob.cl/expediente/ficha/fichaPrincipal.php?modo=ficha&id_expediente=2153018693 |  | 2021-09-21 19:42 | 2022-08-25 16:00 |  |  |  |  | -20.389 | -69.8627
Aprobado | SEN | Parque Solar Fotovoltaico Chaquihue | Chaquihue SpA |  | 5.5 |  |  | Solar fotovoltaica | ERNC | Utility Scale | Gral. Bdo O'higgins | Chimbarongo | https://seia.sea.gob.cl/expediente/ficha/fichaPrincipal.php?modo=ficha&id_expediente=2144526504 |  | 2019-11-05 20:00 | 2020-06-04 16:00 |  |  |  |  | -34.7908 | -70.971
En Pruebas | SEN | MAPA | Celulosa Arauco y Constitución S.A. |  | 166 |  |  | Biomasa | ERNC | Utility Scale | Del Biobío | Arauco-Coronel-Lota | http://seia.sea.gob.cl/expediente/ficha/fichaPrincipal.php?modo=normal&id_expediente=6856586 | Sí | 2012-04-27 | 2014-02-07 | 2019-08-20 | 2022-01-11 |  |  | -37.2141 | -73.2246 | S/E Planta Arauco 220 kV | https://www.arauco.cl/
Aprobado | SEN | Mini Central Hidroeléctrica de Pasada Río Blanco Rupanco (e-seia) | Hidrorupanco S.A |  | 5.5 |  |  | Mini Hidráulica Pasada | ERNC | Utility Scale | De los Lagos | Puerto Octay | http://seia.sea.gob.cl/expediente/ficha/fichaPrincipal.php?modo=ficha&id_expediente=2346603 |  | 2007-08-28 04:00 | 2008-03-11 16:00 |  |  |  |  | -40.8919 | -72.2673
En Operación | Aysén | LAGO ATRAVESADO | Distribución y Generaración Energía Eléctrica |  | 5.5 |  |  | Mini Hidráulica Pasada | ERNC | Utility Scale | De Aysén | Coyhaique | http://seia.sea.gob.cl/expediente/ficha/fichaPrincipal.php?modo=ficha&id_expediente=1175 |  | 1998-07-30 16:00 | 2000-08-08 16:00 |  | 2002-01-01 | 2003-01-01 |  | -45.7528 | -72.2881 | Barra central Tehuelche de Coyhaique
En Operación | SEN | Los Bajos | Carbomet Energía S.A. |  | 5.4725 |  |  | Mini Hidráulica Pasada | ERNC | PMGD | Metropolitana | Puente Alto | [6 empty] | 1944-01-01 |  | -33.6361 | -70.5952 | S/E Carbomet 12 kV
Aprobado | SEN | CENTRAL HIDROELECTRICA DE PASADA CONDOR | SCHWAGER ENERGY S.A. |  | 5.4 |  |  | Mini Hidráulica Pasada | ERNC | Utility Scale | De la Araucanía | Vilcún-Lautaro | http://seia.sea.gob.cl/expediente/expediente.php?id_expediente=7867418&modo=ficha |  | 2013-04-15 03:00 | 2015-07-21 15:00 |  |  |  |  | -38.607 | -71.9483
Aprobado | SEN | Central Hidroeléctrica de Paso La Flor | Empresa Eléctrica La Flor S.A. |  | 5.4 |  |  | Mini Hidráulica Pasada | ERNC | Utility Scale | De los Lagos | Puyehue | http://seia.sea.gob.cl/expediente/expediente.php?id_expediente=4983347&modo=ficha |  | 2010-10-07 04:00 | 2011-08-11 16:00 |  |  |  |  | -40.8174 | -72.3983
En Operación | SEN | Puclaro | Hidroelectrica Puclaro S.A. |  | 5.376 |  |  | Mini Hidráulica Pasada | ERNC | PMGD | Coquimbo | Vicuña | http://seia.sea.gob.cl/expediente/ficha/fichaPrincipal.php?modo=ficha&id_expediente=1180412 |  | 2005-12-28 03:00 | 2006-08-07 16:00 | 2007-10-01 | 2008-06-01 | 2008-05-01 |  | -29.9951 | -70.8625 | Marquesa 23 kV
En Construcción | SEN | PMGD Parque PVP La Rosa | Parque Solar La Rosa II SpA |  | 5.3 |  |  | Solar fotovoltaica | ERNC | PMGD | Gral. Bdo O'higgins | San Vicente | http://seia.sea.gob.cl/expediente/ficha/fichaPrincipal.php?modo=ficha&id_expediente=2143535666 | Sí | 2019-06-20 20:53 | 2020-04-14 15:00 | 2022-05-31 |  |  |  | -34.4668 | -71.1961 | Alimentador Germán Riesco 15 kV, S/E San Vicente de Tagua Tagua | https://www.solek.com/es
Aprobado | SEN | Planta Fotovoltaica Savona Solar | Savona Solar SpA |  | 5.25 |  |  | Solar fotovoltaica | ERNC | Utility Scale | Metropolitana | San Pedro | https://seia.sea.gob.cl/expediente/ficha/fichaPrincipal.php?modo=ficha&id_expediente=2146636355 |  | 2020-05-19 20:55 | 2021-03-08 15:00 |  |  |  |  | -33.8994 | -71.434
En Operación | SEN | Eolica Lebu III | Parque Eólico Lebu-Toro SpA |  | 5.15 |  |  | Eólica | ERNC | PMGD | Del Biobío | Lebu | http://seia.sea.gob.cl/expediente/expediente.php?id_expediente=2128720107&modo=ficha | Sí |  |  |  | 2016-05-01 | 2016-12-14 |  | -37.7092 | -73.6442 | S/E Lebu 13.2 kV | https://www.parqueeolicolebu.cl/
En Operación | SEN | Auxiliar del Maipo U1 | Carbomet Energía S.A. |  | 5.1 |  |  | Mini Hidráulica Pasada | ERNC | PMGD | Metropolitana | San Bernardo | [6 empty] | 1962-01-01 |  | -33.6427 | -70.6336 | S/E Carbomet 12 kV
En Operación | SEN | Río Huasco | Hidroeléctrica Río Huasco S.A. |  | 5.1 |  |  | Mini Hidráulica Pasada | ERNC | PMG | Atacama | Vallenar | http://seia.sea.gob.cl/expediente/expediente.php?id_expediente=4143321&modo=ficha |  | 2009-10-28 03:00 | 2010-07-12 16:00 |  |  | 2013-10-09 |  | -28.6773 | -70.6421 | S/E Rio Huasco 110 kV
En Operación | SEN | La Gamboina | PSF La Gamboina SpA |  | 5 |  |  | Solar fotovoltaica | ERNC | PMGD | Gral. Bdo O'higgins | Rancagua | https://seia.sea.gob.cl/expediente/ficha/fichaPrincipal.php?modo=ficha&id_expediente=2149741686 |  | 2021-01-25 15:52 | 2021-12-01 | 2022-04-27 | 2023-03-02 | 2023-03-02 |  | -34.4778 | -71.0998 | Alimentador Tuncahue 15 kV, S/E Alameda
En Operación | SEN | Itahue Solar | Cobena Energía SpA |  | 5 |  |  | Solar fotovoltaica | ERNC | PMGD | Del Maule | [5 empty] | 2022-03-31 | 2022-11-18 | 2022-11-18 |  |  |  | Alimentador Pulmodon 13,2 kV, S/E Itahue
En Operación | SEN | Saturno Norte (Ex Panimávida 2) | Los Libertadores Solar SpA |  | 4.5 |  |  | Solar fotovoltaica | ERNC | PMGD | Del Maule | Colbún | http://seia.sea.gob.cl/expediente/ficha/fichaPrincipal.php?modo=ficha&id_expediente=2138755876 |  | 2018-04-18 15:43 | 2019-02-20 15:00 | 2020-07-31 | 2021-06-03 | 2021-06-04 |  | -35.7526 | -71.4038 | Alimentador Colbún 13,2 kV,
En Operación | SEN | CMPC Santa Fe | CMPC CELULOSA S.A. |  | 5 |  |  | Biomasa | ERNC | PMG | Del Biobío | Nacimiento | [6 empty] | 2015-04-10 |  | -37.5001 | -72.657 | S/E Nacimiento 220 kV
En Operación | SEN | Planta Fotovoltaica Armazones | SAGESA S.A. |  | 5 |  |  | Solar fotovoltaica | ERNC | PMGD | Antofagasta | Taltal | https://seia.sea.gob.cl/expediente/ficha/fichaPrincipal.php?modo=ficha&id_expediente=2147977521 |  | 2020-08-21 15:10 | 2021-02-18 15:00 | 2022-05-31 | 2022-07-20 | 2022-07-20 |  | -24.6346 | -70.2974 | Alimentador Paranal 23 kV, S/E Armazones
En Operación | SEN | PMGD Ocoa II (PFV Los Tilos) | Parque Fotovoltaico Ocoa II SpA |  | 3.5 |  |  | Solar fotovoltaica | ERNC | PMGD | Valparaíso | Hijuelas | http://seia.sea.gob.cl/expediente/ficha/fichaPrincipal.php?modo=ficha&id_expediente=2140774723 | Sí | 2018-06-21 21:54 | 2019-02-18 15:00 | 2020-05-28 | 2020-10-09 | 2020-10-10 |  | -32.7925 | -71.0621 | Alimentador Pachacama 12 kV, S/E Las Vegas | http://andes-solar.com/
En Pruebas | SEN | Planta Fotovoltaica Rosario | GR Pumalín SpA |  | 4.9 |  |  | Solar fotovoltaica | ERNC | PMGD | Gral. Bdo O'higgins | Rengo | https://seia.sea.gob.cl/expediente/ficha/fichaPrincipal.php?modo=ficha&id_expediente=2146361620 | Sí | 2020-04-23 00:07 | 2021-03-19 15:00 | 2022-03-31 | 2023-02-28 |  |  | -34.358 | -70.8888 | Alimentador Lecaros 15 kV, S/E Rosario | http://grenergy.eu/es/
En Operación | SEN | El Manzano | Hidroeléctrica el Manzano S.A. |  | 4.85 |  |  | Mini Hidráulica Pasada | ERNC | PMGD | De la Araucanía | Melipeuco | http://seia.sea.gob.cl/expediente/ficha/fichaPrincipal.php?modo=ficha&id_expediente=2277961 |  | 2007-08-30 04:00 | 2007-11-28 15:00 | 2008-10-01 | 2008-11-01 | 2008-01-01 |  | -38.823 | -71.8078 | S/E Licanco 23 kV
En Operación | SEN | PMGD FV Foster (Central Lliu Lliu) | Andina Solar 6 SpA |  | 3 | 3 | 9 | Solar fotovoltaica | ERNC | PMGD | Valparaíso | Quillota |  |  |  |  | 2021-07-30 | 2022-05-07 | 2022-05-07 |  |  |  | Alimentador Tabolango 12 kV, S/E Concón
En Construcción | SEN | Blu Solar | Blu Solar SpA |  | 4.8 |  |  | Solar fotovoltaica | ERNC | PMGD | De Ñuble | Chillán | https://seia.sea.gob.cl/expediente/ficha/fichaPrincipal.php?modo=ficha&id_expediente=2145483209 |  | 2020-01-22 19:51 | 2020-06-09 16:00 | 2022-02-09 |  |  |  | -36.6596 | -72.0097 | Alimentador Limarí 15 kV, S/E Chillán
En Operación | SEN | PMGD FV San José II | Impulso Solar San José SpA |  | 3 |  |  | Solar fotovoltaica | ERNC | PMGD | De Ñuble | San Carlos | https://seia.sea.gob.cl/expediente/ficha/fichaPrincipal.php?modo=ficha&id_expediente=2151176597 |  | 2021-03-23 19:57 | 2021-11-12 | 2022-03-31 | 2022-05-30 | 2022-05-20 |  | -36.4904 | -71.9826 | Alimentador Ninquihue 13,2 kV, S/E Cocharcas
En Construcción | SEN | Ampliación Central Hidroeléctrica Dos Valles (4,5 MW) | Hidroeléctrica Dos Valles SpA |  | 4.5 |  |  | Mini Hidráulica Pasada | ERNC | PMG | Gral. Bdo O'higgins | [5 empty] | 2021-05-31 | [5 empty] | S/E Dos Valles 23 kV
En Operación | SEN | La Paloma | Hidropaloma S.A. |  | 4.416 |  |  | Mini Hidráulica Pasada | ERNC | PMGD | Coquimbo | Ovalle | http://seia.sea.gob.cl/expediente/ficha/fichaPrincipal.php?modo=ficha&id_expediente=2493934 |  | 2007-11-12 03:00 | 2008-06-05 16:00 | 2009-10-01 |  | 2010-03-29 |  | -30.6968 | -71.0417 | S/E Monte Patria 13,2kV
Aprobado | SEN | Central Hidroeléctrica Río Isla | Electrica Rio Isla S.A. |  | 4.2 |  |  | Mini Hidráulica Pasada | ERNC | Utility Scale | De los Ríos | Río Bueno | http://seia.sea.gob.cl/expediente/expediente.php?id_expediente=5607531&modo=ficha |  | 2011-05-10 04:00 | 2012-01-24 15:00 |  |  |  |  | -40.579 | -72.3918
En Operación | SEN | El Molle | Stericycle Urbano SpA |  | 4.1456 |  |  | Biogás | ERNC | PMGD | Valparaíso | Valparaíso | https://seia.sea.gob.cl/documentos/documento.php?idDocumento=2129570297 | [5 empty] | 2015-12-18 |  | -33.0891 | -71.6404 | S/E El Molle 12 kV
En Operación | SEN | Planta Fotovoltaica Paranal | SAGESA S.A. |  | 4 |  |  | Solar fotovoltaica | ERNC | PMGD | Antofagasta | Taltal | https://seia.sea.gob.cl/expediente/ficha/fichaPrincipal.php?modo=ficha&id_expediente=2147977521 |  | 2020-08-21 15:10 | 2021-02-18 15:00 | 2022-05-31 | 2022-07-20 | 2022-07-20 |  | -24.6346 | -70.2974 | Alimentador Paranal 23 kV, S/E Armazones
En Operación | SEN | Puangue | PSF Puangue SpA |  | 4 |  |  | Solar fotovoltaica | ERNC | PMGD | Metropolitana | Melipilla | https://seia.sea.gob.cl/expediente/ficha/fichaPrincipal.php?modo=ficha&id_expediente=2146357148 |  | 2020-04-22 21:56 | 2021-05-03 16:00 | 2022-02-28 | 2022-09-14 | 2022-09-14 |  | -33.6553 | -71.3284 | Alimentador Lumbreras 13,2 kV, S/E El Maitén
En Operación | SEN | Robleria | Generadora Eléctrica Roblería Ltda. |  | 3.9908 |  |  | Mini Hidráulica Pasada | ERNC | PMGD | Del Maule | Linares | http://seia.sea.gob.cl/expediente/expediente.php?id_expediente=4172636&modo=ficha | Sí | 2009-11-10 03:00 | 2010-12-30 15:00 | 2013-01-01 | 2013-01-01 | 2013-04-24 |  | -35.8555 | -71.2722 | S/E Panimávida 13.2 kV | https://grupocerro.com/
Aprobado | SEN | Parque Solar Fotovoltaico Negreiros | SCM COSAYACH YODO |  | 3.9 |  |  | Solar fotovoltaica | ERNC | Utility Scale | Tarapacá | Huara | https://seia.sea.gob.cl/expediente/ficha/fichaPrincipal.php?modo=ficha&id_expediente=2153018370 |  | 2021-09-22 18:48 | 2022-08-25 16:00 |  |  |  |  | -19.8774 | -69.862
En Operación | SEN | PMGD Planta Fotovoltaica Bérgamo (Ex Planta Fotovoltaica Milan B) | GPG Generación Distribuida SpA |  | 3.8 |  |  | Solar fotovoltaica | ERNC | PMGD | Del Maule | Teno | http://seia.sea.gob.cl/expediente/ficha/fichaPrincipal.php?modo=ficha&id_expediente=2144267261 | Sí | 2019-09-23 19:02 | 2020-03-18 | 2021-11-30 | 2022-11-03 | 2022-11-03 |  | -34.8468 | -71.1263 | Alimentador Vista Hermosa 13,2 kV, S/E Teno | http://www.globalpower-generation.com/
Aprobado | SEN | DECLARACIÓN DE IMPACTO AMBIENTAL DEL PROYECTO “CENTRAL HIDROELÉCTRICA DIUTO II” (VIII REGIÓN, CHILE) |  |  | 3.8 |  |  | Mini Hidráulica Pasada | ERNC | Utility Scale | Del Biobío | Los Angeles | http://seia.sea.gob.cl/expediente/expediente.php?id_expediente=2130711419&modo=ficha |  | 2015-09-22 | 2016-09-14 |  |  |  |  | -37.4142 | -72.1129
Aprobado | SEN | Parque Fotovoltaico Picaflor Azul | PFV PICAFLOR AZUL SPA |  | 3.6 |  |  | Solar fotovoltaica | ERNC | PMGD | Del Maule | Linares | https://seia.sea.gob.cl/expediente/ficha/fichaPrincipal.php?modo=ficha&id_expediente=2145757771 |  | 2020-02-20 20:14 | 2020-08-05 16:00 |  |  |  |  | -35.8312 | -71.6853
Aprobado | SEN | Central Hidroeléctrica Las Mercedes | Casablanca Generación S.A. |  | 3.5 |  |  | Mini Hidráulica Pasada | ERNC | Utility Scale | Metropolitana | Curacaví | http://seia.sea.gob.cl/expediente/expediente.php?id_expediente=5362419&modo=ficha |  | 2011-02-21 03:00 | 2012-02-17 15:00 |  |  |  |  | -33.528 | -70.9533
En Operación | SEN | PMGD Playero 3 (Playerón) | Playero SpA |  | 3 |  |  | Solar fotovoltaica | ERNC | PMGD | Del Maule | [5 empty] | 2021-08-31 | 2022-06-01 | 2022-06-02 |  |  |  | Alimentador Los Ruiles 23 kV, S/E La Vega
Aprobado | SEN | Parque Solar Fotovoltaico Curacaví | ORION POWER S.A. |  | 3.5 |  |  | Solar fotovoltaica | ERNC | PMGD | Metropolitana | Curacaví | https://seia.sea.gob.cl/expediente/ficha/fichaPrincipal.php?modo=ficha&id_expediente=2149408645 |  | 2020-12-22 20:34 | 2021-11-22 |  |  |  |  | -33.327 | -71.1391
En Operación | SEN | Chanleufu II | Transoceanica S.A. |  | 3.4 |  |  | Mini Hidráulica Pasada | ERNC | PMGD | De los Lagos | Puyehue | http://seia.sea.gob.cl/expediente/expediente.php?id_expediente=8349184&modo=ficha |  | 2013-07-12 04:00 | 2014-03-14 15:00 |  | 2016-05-18 | 2016-05-19 |  | -40.729 | -72.3335 | S/E Aihuapi 23 kV
En Operación | SEN | Mallarauco | Hidroeléctrica Mallarauco S.A. |  | 3.3915 |  |  | Mini Hidráulica Pasada | ERNC | PMGD | Metropolitana | Melipilla | http://seia.sea.gob.cl/expediente/expediente.php?id_expediente=4188863&modo=ficha | [5 empty] | 2011-06-24 |  | -33.5874 | -71.0045 | S/E El Paico 13.2 kV
En Operación | SEN | El Diuto | Minicentral Hidroeléctrica El Diuto Ltda. |  | 3.2918 |  |  | Mini Hidráulica Pasada | ERNC | PMGD | Del Biobío | Los Angeles | http://seia.sea.gob.cl/expediente/ficha/fichaPrincipal.php?modo=ficha&id_expediente=3006609 |  | 2008-07-04 04:00 | 2009-08-21 16:00 | 2011-01-01 | 2011-01-01 | 2011-04-20 |  | -37.4235 | -72.0781 | Manzanar 23 kV
En Operación | SEN | HP CALLAO | Hidrocallao S.A. |  | 3.2917 |  |  | Mini Hidráulica Pasada | ERNC | PMG | De los Lagos | Puerto Octay | https://seia.sea.gob.cl/pertinencia/verPertinencia.php?id_pertinencia=5216964 | [5 empty] | 2012-09-14 |  | -40.8878 | -72.3387 | S/E Río Bonito 23 kV
En Operación | SEN | Hidrobonito MC2 | HIDROBONITO S.A. |  | 3.15 |  |  | Mini Hidráulica Pasada | ERNC | PMG | De los Lagos | Puerto Octay | http://seia.sea.gob.cl/expediente/ficha/fichaPrincipal.php?modo=ficha&id_expediente=5524517 |  | 2011-04-13 03:00 | 2012-01-06 15:00 |  |  | 2013-05-29 |  | -40.9178 | -72.4031 | S/E Río Bonito 23 kV
En Construcción | SEN | Central La Gloria-21 | La Gloria S.A. |  | 3.1 |  |  | Biomasa | ERNC | PMGD | Del Maule | [5 empty] | 2022-04-27 | [5 empty] | Alimentador Pablo Neruda 13,2 kV, S/E Parral
Aprobado | SEN | Central Fotovoltaica Inca de Varas II | INCA DE VARAS II S.A. |  | 95 |  |  | Solar fotovoltaica | ERNC | Utility Scale | Atacama | Copiapó | http://seia.sea.gob.cl/expediente/expediente.php?id_expediente=2130221011&modo=ficha | Sí | 2015-02-25 12:52 | 2018-09-03 |  |  |  |  | -26.994 | -69.8792
En Operación | SEN | PMGD HP LOS MORROS | Cia Electrica los Morros SA. |  | 3.0535 |  |  | Mini Hidráulica Pasada | ERNC | PMGD | Metropolitana | San Bernardo | [6 empty] | 1930-01-01 |  | -33.6475 | -70.6561 | S/E Los Morros
En Operación | SEN | Palacios | HIDROELECTRICA PALACIOS SPA |  | 3.017 |  |  | Mini Hidráulica Pasada | ERNC | PMG | Gral. Bdo O'higgins | San Fernando | http://infofirma.sea.gob.cl/DocumentosSEA/MostrarDocumento?docId=00/61/ff5165239f3e4051a0af3be0888af489eb84 | Sí |  |  |  | 2018-01-14 | 2019-11-30 |  | -37.7851 | -72.4041 | S/E EL PASO 154 KV | https://grupocerro.com/
En Operación | SEN | PMGD Villa Moscoso (Ex Villa Alemana) | CFT Villa Alemana SpA |  | 3 |  |  | Solar fotovoltaica | ERNC | PMGD | Valparaíso | [5 empty] | 2022-05-31 | 2022-11-15 | 2022-11-15 |  |  |  | Alimentador Marga Marga 23 kV, S/E Quilpué
En Operación | SEN | Lo Chacón | PFV Lo Chacón SpA |  | 2.99 |  |  | Solar fotovoltaica | ERNC | PMGD | Metropolitana | [5 empty] | 2022-05-31 | 2022-11-15 | 2022-11-15 |  |  |  | Alimentador Lo Sierra 23 kV, S/E Santa Rosa
En Construcción | SEN | San Rafael II | Avanza Solar SpA |  | 3 |  |  | Solar fotovoltaica | ERNC | PMGD | Del Maule | [5 empty] | 2022-05-31 | [5 empty] | Alimentador Botalcura 13,2 kV, S/E San Rafael
En Pruebas | SEN | PFV El Pichón | PFV El Pichón SpA |  | 3 |  |  | Solar fotovoltaica | ERNC | PMGD | Del Maule | [5 empty] | 2022-05-31 | 2023-02-10 |  |  |  |  | Alimentador Copihue 13,2 kV, S/E Retiro
En Construcción | SEN | PFV El Halcon | PFV El Halcon SpA |  | 3 |  |  | Solar fotovoltaica | ERNC | PMGD | Atacama | [5 empty] | 2022-04-27 | [5 empty] | Alimentador Algarrobo 23 kV, S/E Cerrillos
En Operación | SEN | San Emilio Solar I | San Emilio Solar SpA |  | 3 |  |  | Solar fotovoltaica | ERNC | PMGD | Del Maule | [5 empty] | 2021-10-29 | 2022-05-06 | 2022-05-06 |  |  |  | Alimentador 52C7 Los Niches 13,2 kV, S/E Curicó
En Operación | SEN | Central Hidroeléctrica Punta del Viento | Sociedad Hidroeléctrica Punta del Viento SpA |  | 2.9361 |  |  | Mini Hidráulica Pasada | ERNC | PMG | Gral. Bdo O'higgins |  |  | Sí |  |  | 2021-01-29 | 2021-12-28 | 2022-08-30 |  |  |  | S/E Central Hidroeléctrica Corrales 23 kV | https://grupocerro.com/
En Construcción | SEN | Siete Colores | Siete Colores SpA |  | 3 |  |  | Solar fotovoltaica | ERNC | PMGD | Coquimbo | Illapel | https://seia.sea.gob.cl/expediente/ficha/fichaPrincipal.php?modo=ficha&id_expediente=2146361743 |  | 2020-04-23 13:53 | 2021-03-19 15:00 | 2022-03-31 |  |  |  | -31.6298 | -71.1816 | Alimentador Independencia 23 kV, S/E Illapel
En Construcción | SEN | El Cardenal | PFV CARDENAL SpA |  | 3 |  |  | Solar fotovoltaica | ERNC | PMGD | Gral. Bdo O'higgins | [5 empty] | 2022-03-31 | [5 empty] | Alimentador La Fuentecilla 15 kV, S/E San Vicente de Tagua Tagua
En Construcción | SEN | PMGD Codorniz | Codorniz SpA |  | 3 |  |  | Solar fotovoltaica | ERNC | PMGD | Del Maule | [5 empty] | 2022-03-31 | [5 empty] | Alimentador Curepto 13,2 kV, S/E Licantén
En Construcción | SEN | PFV Las Gaviotas | PFV Las Gaviotas SpA |  | 3 |  |  | Solar fotovoltaica | ERNC | PMGD | Coquimbo | [5 empty] | 2022-03-31 | [5 empty] | Alimentador La Antena 13,2 kV, S/E San Joaquín
En Operación | SEN | Proyecto Diego de Almagro Sur | Colbún S.A. |  | 205 |  |  | Solar fotovoltaica | ERNC | Utility Scale | Atacama | Diego de Almagro | http://seia.sea.gob.cl/expediente/expediente.php?id_expediente=2131186836&modo=ficha | Sí | 2016-02-19 15:45 | 2019-10-11 15:00 | 2021-02-26 | 2021-12-09 | 2022-08-09 |  | -26.5871 | -69.9846 | S/E Illapa 220 kV | https://www.colbun.cl/
En Operación | SEN | Dos Valles | Hidroeléctrica Dos Valles S.p.A |  | 4.45 |  |  | Mini Hidráulica Pasada | ERNC | PMG | Gral. Bdo O'higgins | San Fernando | https://seia.sea.gob.cl/expediente/ficha/fichaPrincipal.php?modo=ficha&id_expediente=2131347727 | Sí |  |  |  | 2017-06-30 | 2019-09-14 |  | -34.8761 | -70.3025 | S/E Alto Jahuel 220 kV | https://grupocerro.com/
En Operación | SEN | PMGD FV Fardela Negra | Fardela Negra SpA |  | 3 |  |  | Solar fotovoltaica | ERNC | PMGD | Valparaíso | [5 empty] | 2021-06-30 | 2022-01-28 | 2022-01-28 |  |  |  | Alimentador San Jerónimo 12 kV, S/E San Jerónimo
En Operación | SEN | PMGD FV Meli | MELI SPA |  | 9 |  |  | Solar fotovoltaica | ERNC | Utility Scale | Gral. Bdo O'higgins | Graneros | http://seia.sea.gob.cl/expediente/ficha/fichaPrincipal.php?modo=ficha&id_expediente=2138975507 |  | 2018-04-20 18:28 | 2019-01-24 15:00 | 2020-12-30 | 2021-10-29 | 2022-08-31 |  | -34.0547 | -70.7644 | Alimentador Santa Julia 15 kV, S/E Graneros
En Operación | SEN | PFV El Zorzal | PFV El Zorzal SpA |  | 3 |  |  | Solar fotovoltaica | ERNC | PMGD | Del Maule | [5 empty] | 2020-06-26 | 2021-12-29 | 2022-05-20 |  |  |  | Alimentador Camarico 13,8 kV, S/E San Rafael CGE
En Operación | SEN | Aromo del Verano | Miscanti de Verano SpA |  | 3 |  |  | Solar fotovoltaica | ERNC | PMGD | Gral. Bdo O'higgins | [5 empty] | 2022-03-31 | 2022-11-04 | 2022-11-04 |  |  |  | Alimentador El Milagro 15 kV, S/E Lo Miranda
En Operación | SEN | Pilar Los Amarillos | RTS Energia S.A. |  | 3 |  |  | Solar fotovoltaica | ERNC | PMG | Atacama | Diego de Almagro | [5 empty] | 2015-10-21 | 2021-12-20 |  | -26.3137 | -69.7474 | S/E Salvador 23 kV
En Operación | SEN | LOS PUQUIOS | PARQUE SOLAR LOS PUQUIOS SPA |  | 3 |  |  | Solar fotovoltaica | ERNC | PMGD | Tarapacá | Pozo almonte | https://seia.sea.gob.cl/pertinencia/verPertinencia.php?id_pertinencia=2129776692 | [5 empty] | 2015-08-11 |  | -22.1502 | -70.0893 | Tamarugal 23 kV
En Operación | SEN | Planta FV Filomena Solar | Paniri de Verano SpA |  | 3 |  |  | Solar fotovoltaica | ERNC | PMGD | Valparaíso | Santa María | https://pertinencia.sea.gob.cl/sea-pertinence-web/app/public/buscador/#/task-form/record |  |  |  | 2020-01-31 | 2020-07-15 | 2020-07-16 |  | -32.7102 | -70.6158 | Alimentador Tocornal 12 kV, S/E San Felipe
En Operación | SEN | Francisco Solar | GR Boldo SpA |  | 3 |  |  | Solar fotovoltaica | ERNC | PMGD | Gral. Bdo O'higgins | Mostazal | https://infofirma.sea.gob.cl/DocumentosSEA/MostrarDocumento?docId=9a/31/4aadc1dfa2526b9b1f5e7e6a2aca7ca2dbcf | Sí |  |  |  |  | 2017-10-11 |  | -34.0003 | -70.6307 | Alimentador Codegua 15 kV | https://interenergy.com/
En Operación | SEN | San Francisco Solar | San Francisco Solar S.p.A |  | 3 |  |  | Solar fotovoltaica | ERNC | PMGD | Metropolitana | Colina | https://seia.sea.gob.cl/pertinencia/verPertinencia.php?id_pertinencia=2130679673 | Sí |  |  |  |  | 2017-11-08 |  | -33.0402 | -70.7035 | Alimentador Polpaico 23 kV | https://www.cvegroup.com/
En Operación | SEN | Chancón | GR Patagua SpA |  | 3 |  |  | Solar fotovoltaica | ERNC | PMGD | Gral. Bdo O'higgins | Rancagua | https://infofirma.sea.gob.cl/DocumentosSEA/MostrarDocumento?docId=9e/1b/14e21306559127b2acec82a7cb2add76bafc | Sí |  |  |  |  | 2018-03-21 |  | -34.0907 | -70.8222 | S/E Tuniche 66 kV | http://grenergy.eu/es/
En Operación | SEN | PMGD Puente Solar | PMGD Puente SpA |  | 3 |  |  | Solar fotovoltaica | ERNC | PMGD | Metropolitana | Padre Hurtado | https://infofirma.sea.gob.cl/DocumentosSEA/MostrarDocumento?docId=17/ef/3d0bbc6630a3754fee117a61623e759ab365 |  |  |  | 2020-02-28 | 2020-10-23 | 2020-10-24 |  | -33.5487 | -70.8446
En Operación | SEN | Cruz solar | PMGD Cruz SpA |  | 3 |  |  | Solar fotovoltaica | ERNC | PMGD | Valparaíso | Panquehue | https://pertinencia.sea.gob.cl/sea-pertinence-web/services/public/documentTemplate/7710F826-A872-5319-E053-0C060F0AEB80/1 |  |  |  | 2018-10-23 | 2019-06-15 | 2019-07-19 |  | -32.7794 | -70.8704 | S/E PANQUEHUE 44KV
En Operación | SEN | Chimbarongo | GR Tineo SpA |  | 3 |  |  | Solar fotovoltaica | ERNC | PMGD | Gral. Bdo O'higgins | Chimbarongo | https://infofirma.sea.gob.cl/DocumentosSEA/MostrarDocumento?docId=50/f1/ec81f5242a3d74e481d0f86948f6a0c5ff7b | Sí |  |  |  |  | 2017-11-21 |  | -34.8234 | -70.9681 | Alimentador Huemul 15 kV | https://interenergy.com/
En Operación | SEN | PFV Santa Adriana | Parque Fotovoltaico Santa Adriana SpA |  | 3 |  |  | Solar fotovoltaica | ERNC | PMGD | Metropolitana | Talagante | https://infofirma.sea.gob.cl/DocumentosSEA/MostrarDocumento?docId=ef/c3/c6f0ee067aae6eff22d6b68f4a641d563741 | Sí |  |  | 2018-11-23 | 2019-05-23 | 2019-08-06 |  | -33.6929 | -70.9707 | S/E EL MONTE 66KV | http://andes-solar.com/
En Operación | SEN | PFV Ocoa | Parque Fotovoltaico Ocoa SpA |  | 3 |  |  | Solar fotovoltaica | ERNC | PMGD | Valparaíso | Hijuelas | http://infofirma.sea.gob.cl/DocumentosSEA/MostrarDocumento?docId=d5/86/13ea6847fe1d1a9223139b8751d6dc88f391 | Sí |  |  |  |  | 2018-09-01 |  | -32.7955 | -71.0591 | S/E LAS VEGAS 12 KV | https://www.cvegroup.com/
En Operación | SEN | PFV El Picurio | Sybac Solar Projecy Company VIII SpA |  | 3 |  |  | Solar fotovoltaica | ERNC | PMGD | Gral. Bdo O'higgins | Chimbarongo | http://infofirma.sea.gob.cl/DocumentosSEA/MostrarDocumento?docId=18/ab/8c30248608c309f11dfad35e238268b227cb | [5 empty] | 2018-09-04 |  | -34.7841 | -71.0596 | S/E QUINTA 13,2KV
En Operación | SEN | Montt Solar | Canencia Energía SpA |  | 3 |  |  | Solar fotovoltaica | ERNC | PMGD | Valparaíso | Petorca | https://infofirma.sea.gob.cl/DocumentosSEA/MostrarDocumento?docId=68/8e/9c8552837814344745ea27aa19797ca13a98 |  |  |  | 2019-03-22 | 2019-06-03 | 2019-07-19 |  | -32.3114 | -71.0688 | S/E CABILDO 110KV
En Operación | SEN | PMGD La Estancia | GR Meli SpA |  | 3 |  |  | Solar fotovoltaica | ERNC | PMGD | Metropolitana | Alhué | https://infofirma.sea.gob.cl/DocumentosSEA/MostrarDocumento?docId=43/53/3fb52fb47b1c46f0a6f24b1f2425c25e1d75 | Sí |  |  | 2019-07-22 | 2020-02-28 | 2020-02-14 |  | -34.0301 | -71.0762 | Alimentador Cantillana 23 kV, S/E Alhué | http://grenergy.eu/es/
En Operación | SEN | Santa Julia | SPV P4 S.A. |  | 3 |  |  | Solar fotovoltaica | ERNC | PMGD | Valparaíso | Petorca | https://seia.sea.gob.cl/pertinencia/verPertinencia.php?id_pertinencia=2130503053 |  |  |  | 2016-03-03 | 2016-03-03 | 2016-03-17 |  | -32.2861 | -71.1038 | S/E Cabildo 23 kV
En Operación | SEN | Cabilsol | GR Guayacán SpA |  | 3 |  |  | Solar fotovoltaica | ERNC | PMGD | Valparaíso | Cabildo | http://seia.sea.gob.cl/expediente/expediente.php?id_expediente=2130847353&modo=ficha | Sí | 2015-10-20 14:52 | 2016-10-12 | 2017-02-21 | 2017-07-21 | 2017-07-28 |  | -32.466 | -71.1074 | Alimentador Monte Grande 23 kV | https://interenergy.com/
En Operación | SEN | PFV Lagunilla | GR Pacific Pan de Azucar SpA |  | 3 |  |  | Solar fotovoltaica | ERNC | PMGD | Coquimbo | Ovalle | http://seia.sea.gob.cl/expediente/expediente.php?id_expediente=2129486179&modo=ficha | Sí | 2014-05-22 19:44 | 2015-03-11 15:00 | 2015-09-09 | 2015-11-01 | 2016-02-05 |  | -30.5038 | -71.1096 | S/E Ovalle 23 kV | https://interenergy.com/
En Operación | SEN | Talhuén | Rigel SpA |  | 3 |  |  | Solar fotovoltaica | ERNC | PMGD | Coquimbo | Ovalle |  |  |  |  | 2018-03-21 | 2018-05-23 | 2018-08-01 |  | -30.5477 | -71.2533 | S/E OVALLE 110KV
En Operación | SEN | Los Perales I | PMGD Solar Los Perales I SpA |  | 3 |  |  | Solar fotovoltaica | ERNC | PMGD | Valparaíso | Quilpué | https://infofirma.sea.gob.cl/DocumentosSEA/MostrarDocumento?docId=e7/2b/c255b5426e29fe16986bfb422a5a5cd8a3e3 |  |  |  | 2018-11-23 | 2019-04-03 | 2020-07-30 |  | -33.1337 | -71.2997 | S/E QUILPUE 110KV
En Operación | SEN | Parque FV Santa Amelia | Orion Power SA |  | 3 |  |  | Solar fotovoltaica | ERNC | PMGD | Gral. Bdo O'higgins | Pichidegua | https://infofirma.sea.gob.cl/DocumentosSEA/MostrarDocumento?docId=8e/5d/d940d1287ce634ff418185f9814fd765fc27 |  |  |  | 2019-11-20 | 2020-06-26 | 2020-06-11 |  | -34.4242 | -71.3088 | Alimentador Pencahue 15 kV, S/E San Vicente de Tagua Tagua
En Operación | SEN | PMGD Lingue | Lingue SpA |  | 3 |  |  | Solar fotovoltaica | ERNC | PMGD | Valparaíso | Casablanca | https://infofirma.sea.gob.cl/DocumentosSEA/MostrarDocumento?docId=fc/bc/134fec5d1183a923a15395daafa698265676 | Sí |  |  | 2020-02-28 | 2021-01-28 | 2021-01-29 |  | -33.382 | -71.391
En Operación | SEN | Mercurio Sur (Ex Panimávida 1) | Los Libertadores Solar SpA |  | 3 |  |  | Solar fotovoltaica | ERNC | PMGD | Del Maule | Colbún | http://seia.sea.gob.cl/expediente/ficha/fichaPrincipal.php?modo=ficha&id_expediente=2138755876 |  | 2018-04-18 15:43 | 2019-02-20 15:00 | 2020-07-31 | 2021-04-08 | 2021-04-09 |  | -35.7526 | -71.4038 | Alimentador Panimávida 13,2 kV,
En Operación | SEN | PFV San Pedro | GR Coigüe SpA |  | 3 |  |  | Solar fotovoltaica | ERNC | PMGD | Metropolitana | San Pedro | https://seia.sea.gob.cl/pertinencia/verPertinencia.php?id_pertinencia=2130635257 | Sí |  |  |  |  | 2016-10-26 |  | -33.9021 | -71.4415 | S/E Las Arañas 23 KV | https://interenergy.com/
En Operación | SEN | Piquero | Piquero SpA |  | 9 |  |  | Solar fotovoltaica | ERNC | PMGD | Valparaíso | Casablanca | http://infofirma.sea.gob.cl/DocumentosSEA/MostrarDocumento?docId=9f/3f/7581c37ea7c6ae55aad4882d7f2dd9b3a69f |  |  |  |  | 2018-08-01 | 2018-12-06 |  | -33.2853 | -71.4498 | S/E CASABLANCA 12 KV
En Operación | SEN | Portezuelo | GR Radal SpA |  | 3 |  |  | Solar fotovoltaica | ERNC | PMGD | Gral. Bdo O'higgins | La Estrella | http://infofirma.sea.gob.cl/DocumentosSEA/MostrarDocumento?docId=4c/d1/fe15f05c9000296f65d14f9e4c131e7af389 | Sí |  |  |  |  | 2018-01-16 |  | -34.2613 | -71.5779 | Alimentador Guadalao 23 kV | http://grenergy.eu/es/
En Operación | SEN | PFV Los Gorriones | Sybac Solar Project Company I SpA |  | 3 |  |  | Solar fotovoltaica | ERNC | PMGD | Del Maule | Retiro | [6 empty] | 2018-01-05 |  | -36.0197 | -71.7615 | Alimentador Copihue 13,2 kV
En Operación | SEN | PFV Villa Seca | Parque Solar Villa Seca SpA |  | 3 |  |  | Solar fotovoltaica | ERNC | PMGD | Del Maule | Retiro | https://infofirma.sea.gob.cl/DocumentosSEA/MostrarDocumento?docId=b7/63/bb79bec4a952debb4000663f2d8f6db64da0 | Sí |  |  | 2019-06-21 | 2019-08-30 | 2019-09-17 |  | -35.8474 | -71.8287 | S/E LONGAVI 66KV | https://www.solek.com/es
En Operación | SEN | Planta FV El Chucao | PFV El Chucao SpA |  | 3 |  |  | Solar fotovoltaica | ERNC | PMGD | Del Maule | Retiro | https://infofirma.sea.gob.cl/DocumentosSEA/MostrarDocumento?docId=e5/7a/23507f6a7a50bfb0f8a3a2911f92c74252d0 |  |  |  | 2019-12-18 | 2020-03-12 | 2020-09-12 |  | -36.0049 | -71.9289 | Alimentador Paso Hondo 13,2 kV, S/E Paso Hondo
Aprobado | SEN | Central hidroeléctrica Túnel Melado Obras de Generación y de Transmisión | Besalco Construcciones S.A (Besalco) |  | 3 |  |  | Mini Hidráulica Pasada | ERNC | Utility Scale | Del Maule | Colbún-Linares | http://seia.sea.gob.cl/expediente/expediente.php?id_expediente=5827963&modo=ficha |  | 2011-08-04 04:00 | 2013-05-02 16:00 |  |  |  |  | -35.8734 | -71.1168
En Operación | SEN | Las Lechuzas | PFV Las Lechuzas SpA |  | 3 |  |  | Solar fotovoltaica | ERNC | PMGD | De Ñuble | San Carlos | http://infofirma.sea.gob.cl/DocumentosSEA/MostrarDocumento?docId=d1/bd/f4358f804fdf24af6232136b367f329e91bb |  |  |  | 2019-04-24 | 2019-08-12 | 2019-09-06 |  | -36.4968 | -72.0573 | Alimentador San Nicolas, SE Chocarcas
En Operación | SEN | Planta Fotovoltaica Milan A | GPG Generación Distribuida SpA |  | 3 |  |  | Solar fotovoltaica | ERNC | PMGD | Del Maule | Teno | http://seia.sea.gob.cl/expediente/ficha/fichaPrincipal.php?modo=ficha&id_expediente=2144267261 | Sí | 2019-09-23 19:02 | 2020-03-18 | 2021-11-30 | 2022-08-19 | 2022-08-19 |  | -34.8468 | -71.1263 | Alimentador El Quelmén 13,2 kV, S/E Teno | www.globalpower-generation.com/es/
En Operación | SEN | Playerito (PMGD Playero - Etapa II) | Playero SpA |  | 3 |  |  | Solar fotovoltaica | ERNC | PMGD | Del Maule | Chanco | http://seia.sea.gob.cl/expediente/ficha/fichaPrincipal.php?modo=ficha&id_expediente=2142690066 |  | 2019-03-19 13:00 | 2019-08-20 16:00 | 2020-04-29 | 2020-11-11 | 2020-11-12 |  | -35.8738 | -72.4499 | Alimentador Los Ruiles 23 kV, S/E La Vega
En Operación | SEN | PMGD Playero – Etapa I | Playero SpA |  | 3 |  |  | Solar fotovoltaica | ERNC | PMGD | Del Maule | Chanco | http://seia.sea.gob.cl/expediente/ficha/fichaPrincipal.php?modo=ficha&id_expediente=2142690066 |  | 2019-03-19 13:00 | 2019-08-20 16:00 | 2020-04-29 | 2020-08-14 | 2020-09-30 |  | -35.8738 | -72.4499 | Alimentador Los Ruiles 23 kV, S/E La Vega
En Operación | SEN | PMGD Nazarino del Verano Solar | Socompa de Verano SpA |  | 3 |  |  | Solar fotovoltaica | ERNC | PMGD | Metropolitana | [5 empty] | 2020-12-30 | 2021-12-28 | 2021-12-29 |  |  |  | Alimentador Nazarino 13,2 kV, S/E El Paico
En Operación | SEN | PMGD FV Rexner | Energía First SpA |  | 3 |  |  | Solar fotovoltaica | ERNC | PMGD | Valparaíso | [5 empty] | 2021-04-30 | 2021-12-22 | 2021-12-23 |  |  |  | Alimentador Centenario 12 kV, S/E San Rafael Chilquinta
En Operación | SEN | PMGD Escorial del Verano Solar | Corcovado de Verano SpA |  | 3 |  |  | Solar fotovoltaica | ERNC | PMGD | Valparaíso | [5 empty] | 2021-01-29 | 2021-10-29 | 2021-10-30 |  |  |  | Alimentador Palomar 12 kV, S/E San Felipe
En Operación | SEN | PMGD FV Santa Margarita | Fotovoltaica Peumo SpA |  | 3 |  |  | Solar fotovoltaica | ERNC | PMGD | Gral. Bdo O'higgins | [5 empty] | 2020-12-30 | 2021-09-09 | 2021-09-10 |  |  |  | Alimentador Peralillo 13,2 kV, S/E Marchigüe
En Operación | SEN | PFV El Piuquén | PFV El Piuquén SpA |  | 3 |  |  | Solar fotovoltaica | ERNC | PMGD | De Ñuble | [5 empty] | 2020-06-26 | 2021-05-20 | 2021-07-03 |  |  |  | Alimentador Las Brisas 13,2 kV, S/E Tres Esquinas Bulnes
En Operación | SEN | PMGD Dadinco (Ex Cocharcas2) | Fotovoltaica Lenga SpA |  | 3 |  |  | Solar fotovoltaica | ERNC | PMGD | De Ñuble | [5 empty] | 2020-10-29 | 2021-06-01 | 2021-06-02 |  |  |  | Alimentador Río Ñuble 15 kV, S/E Cocharcas
En Operación | SEN | PMGD FV Malinke | Malinke Solar SpA |  | 3 |  |  | Solar fotovoltaica | ERNC | PMGD | Metropolitana | [5 empty] | 2020-09-30 | 2021-01-29 | 2021-05-07 |  |  |  | Alimentador San Manuel 13,2 kV, S/E Mandinga
En Operación | SEN | Cerro Pabellón Unidad 3 | Geotérmica del Norte S.A. |  | 33 |  |  | Geotérmica | ERNC | Utility Scale | Antofagasta | Calama-Ollagüe | http://seia.sea.gob.cl/expediente/ficha/fichaPrincipal.php?modo=ficha&id_expediente=2132770720 |  | 2017-10-06 19:53 | 2019-06-14 16:00 | 2019-09-23 | 2021-03-04 | 2022-12-30 |  | -21.8584 | -68.149 | S/E Cerro Pabellón 220 kV
En Operación | SEN | PFV Las Torcazas | PFV Las Torcazas SpA |  | 3 |  |  | Solar fotovoltaica | ERNC | PMGD | Gral. Bdo O'higgins | [5 empty] | 2020-06-26 | 2020-10-27 | 2021-04-24 |  |  |  | Alimentador La Estrella 13,2 kV, S/E Marchigüe
En Operación | SEN | PMGD San Camilo | Fotovoltaica San Camilo SpA |  | 3 |  |  | Solar fotovoltaica | ERNC | PMGD | Del Maule | [5 empty] | 2020-10-29 | 2021-04-08 | 2021-04-09 |  |  |  | Alimentador Pulmodon 13,2 kV, S/E Itahue
En Operación | SEN | PFV Las Tórtolas | PFV Las Tórtolas SpA |  | 3 |  |  | Solar fotovoltaica | ERNC | PMGD | De Ñuble | [5 empty] | 2020-06-26 | 2020-07-31 | 2021-01-29 |  |  |  | Alimentador Las Brisas 13,2 kV, S/E Tres Esquinas Bulnes
En Operación | SEN | PMGD FV Santa Carolina | GR Roble SpA |  | 3 |  |  | Solar fotovoltaica | ERNC | PMGD | Gral. Bdo O'higgins |  |  | Sí |  |  | 2020-10-29 | 2021-01-29 | 2020-12-31 |  |  |  | Alimentador Tinguiririca 15 kV, S/E Colchagua | http://grenergy.eu/es/
En Operación | SEN | PMGD Pitra | Pitra SpA |  | 3 |  |  | Solar fotovoltaica | ERNC | PMGD | Valparaíso | [5 empty] | 2020-06-26 | 2020-11-18 | 2020-11-19 |  |  |  | Alimentador San Jerónimo 12 kV, S/E San Jerónimo
En Operación | SEN | PSF Don Jorge (ex - PSF Peralillo) | Orion Power S.A. |  | 3 |  |  | Solar fotovoltaica | ERNC | PMGD | Gral. Bdo O'higgins | [5 empty] | 2020-06-26 | 2020-11-11 | 2020-11-12 |  |  |  | Alimentador Molineros 13,2 kV, S/E Lihueimo
Aprobado | SEN | Planta Fotovoltaica Alturas de Ovalle Etapa 2 | GR Huingan SpA |  | 3 |  |  | Solar fotovoltaica | ERNC | Utility Scale | Coquimbo | Ovalle | http://seia.sea.gob.cl/expediente/ficha/fichaPrincipal.php?modo=ficha&id_expediente=2131799643 | Sí | 2016-09-23 14:23 | 2017-06-14 16:00 |  |  |  |  | -30.5511 | -71.2439 |  | http://grenergy.eu/es/
Aprobado | SEN | Parque Fotovoltaico Tabolango PMG | Solek Chile Services SpA |  | 3 |  |  | Solar fotovoltaica | ERNC | PMGD | Valparaíso | Limache | https://seia.sea.gob.cl/expediente/ficha/fichaPrincipal.php?modo=ficha&id_expediente=2151191284 | Sí | 2021-03-24 14:36 | 2021-11-30 |  |  |  |  | -32.9243 | -71.4055 |  | https://www.solek.com/es
Aprobado | SEN | CENTRAL SOLAR GRAN GUADALAO | FOTOVOLTAICA MAÑÍO SPA |  | 3 |  |  | Solar fotovoltaica | ERNC | PMGD | Gral. Bdo O'higgins | La Estrella | https://seia.sea.gob.cl/expediente/ficha/fichaPrincipal.php?modo=ficha&id_expediente=2146548093 | Sí | 2020-05-20 02:39 | 2020-11-12 15:00 |  |  |  |  | -34.2552 | -71.5722 |  | www.gestionsolar.cl
En Operación | Aysén | MONREAL | Distribución y Generaración Energía Eléctrica |  | 3 |  |  | Mini Hidráulica Pasada | ERNC | Utility Scale | De Aysén | Coyhaique | [6 empty] | 2013-01-01 |  | -45.8698 | -72.0611 | Derivación del alimentador Balmaceda A804
En Operación | SEN | MSA-1 | Minicentrales Araucanía S.A. |  | 3 |  |  | Mini Hidráulica Pasada | ERNC | PMGD | De la Araucanía | Villarrica | [6 empty] | 2018-07-31 |  | -39.1692 | -72.1002 | S/E Villarrica 23KV
En Construcción | SEN | PMGD Renaico III (Renaico 2) | Millaray Fotovoltaica SpA |  | 3 |  |  | Solar fotovoltaica | ERNC | PMGD | De la Araucanía | Renaico | https://seia.sea.gob.cl/expediente/ficha/fichaPrincipal.php?modo=ficha&id_expediente=2151799088 |  | 2021-05-19 19:39 | 2021-12-23 | 2022-02-28 |  |  |  | -37.6959 | -72.5988 | Alimentador Parronal 13,2 kV, S/E Nahuelbuta
En Operación | Aysén | AYSEN | Distribución y Generaración Energía Eléctrica |  | 3 |  |  | Mini Hidráulica Pasada | ERNC | Utility Scale | De Aysén | Puerto Aysen | [6 empty] | 1960-01-01 |  | -45.3756 | -72.7099 | Barra central Aysen de Aysen
En Operación | SEN | Los Pinos Biogás | Genera Austral S.A. |  | 3 |  |  | Biogás | ERNC | PMGD | Del Biobío | Penco | https://seia.sea.gob.cl/expediente/ficha/fichaPrincipal.php?modo=normal&id_expediente=2132658501 | [5 empty] | 2017-12-05 |  | -36.7646 | -72.965
En Construcción | SEN | Añuñuca del Verano Solar | Pacana del Verano SpA |  | 3 |  |  | Solar fotovoltaica | ERNC | PMGD | Valparaíso | [5 empty] | 2022-02-28 | [5 empty] | Alimentador Palomar 12 kV, S/E San Felipe
En Construcción | SEN | Loma Tendida del Verano Solar | Paruma del Verano SpA |  | 3 |  |  | Solar fotovoltaica | ERNC | PMGD | Metropolitana | [5 empty] | 2022-02-28 | [5 empty] | Alimentador Principal 13,2 kV, S/E Pirque
En Construcción | SEN | Los Sauces Solar II | Los Sauces Solar II SpA |  | 3 |  |  | Solar fotovoltaica | ERNC | PMGD | De la Araucanía | [5 empty] | 2022-02-28 | [5 empty] | Alimentador Los Sauces Purén 23 kV, S/E Los Sauces
En Construcción | SEN | Los Sauces Solar I | Los Sauces Solar I SpA |  | 3 |  |  | Solar fotovoltaica | ERNC | PMGD | De la Araucanía | [5 empty] | 2022-02-28 | [5 empty] | Alimentador Los Sauces Purén 23 kV, S/E Los Sauces
En Construcción | SEN | PFV El Ñandú | PFV El Ñandú SpA |  | 3 |  |  | Solar fotovoltaica | ERNC | PMGD | Atacama | [5 empty] | 2022-02-28 | [5 empty] | Alimentador UDA 23 kV, S/E Hernán Fuentes
En Pruebas | SEN | Hidroeléctrica Piedras Negras | Hidroeléctrica Piedras Negras SpA |  | 3 |  |  | Mini Hidráulica Pasada | ERNC | PMG | Gral. Bdo O'higgins |  |  | Sí |  |  | 2022-02-02 | 2022-10-24 |  |  |  |  | Tap Off en Línea 1x23 kV Central Hidroeléctrica Corrales - Central Hidroeléctrica Punta del Viento | https://grupocerro.com/
En Operación | SEN | Cogeneración Lomas Coloradas | Electrica Nueva Energia S.A. |  | 3 |  |  | Biomasa | ERNC | PMGD | Del Biobío | Coronel | [5 empty] | 2019-02-28 | 2021-09-17 |  |  |  | S/E LOMA COLORADA 66 kV
En Operación | SEN | Central Hidroeléctrica MC3 (Ex CH Alto Bonito) | Hidrobonito S.A. |  | 2.3 |  |  | Mini Hidráulica Pasada | ERNC | PMG | De los Lagos | [5 empty] | 2020-08-28 | 2021-11-22 | 2023-01-04 |  |  |  | Tap Off en Línea 1x23 kV Río Bonito - Bonito
En Operación | SEN | Tórtolas del Verano (Ex Portezuelo del Verano) | Calbuco de Verano SpA |  | 3 |  |  | Solar fotovoltaica | ERNC | PMGD | Valparaíso | [5 empty] | 2021-05-31 | 2022-01-19 | 2022-01-19 |  |  |  | Alimentador Centenario 12 kV, S/E San Rafael Chilquinta
En Construcción | SEN | Cóndor Lo Chacón II | Parque Fotovoltaico Cóndor Lo Chacón SpA |  | 3 |  |  | Solar fotovoltaica | ERNC | PMGD | Metropolitana | [5 empty] | 2022-02-11 | [5 empty] | Alimentador Lo Chacón 23 kV, S/E Santa Rosa
En Operación | SEN | PFV Los Jotes | Pingüino Emperador SpA |  | 3 |  |  | Solar fotovoltaica | ERNC | PMGD | Valparaíso | [5 empty] | 2022-02-05 | 2022-09-09 | 2023-03-06 |  |  |  | Alimentador Montegrande 23 kV, S/E Cabildo
En Pruebas | SEN | Cóndor Chépica Etapa II (Probable Ex-Lima) | Parque Fotovoltaico Chépica SpA |  | 3 |  |  | Solar fotovoltaica | ERNC | PMGD | Gral. Bdo O'higgins | [5 empty] | 2021-12-30 | 2022-10-28 |  |  |  |  | Alimentador Chépica 13,2 kV, S/E Painahue
En Operación | SEN | Idahue del Verano | Palpana de Verano SpA |  | 3 |  |  | Solar fotovoltaica | ERNC | PMGD | Gral. Bdo O'higgins | [5 empty] | 2021-12-30 | 2022-10-19 | 2022-10-19 |  |  |  | Alimentador Peumo 15 kV, S/E San Vicente de Tagua Tagua
En Operación | SEN | Parque Fotovoltaico Machicura | Colbún S.A. |  | 9 |  |  | Solar fotovoltaica | ERNC | PMG | Del Maule | Colbún | https://seia.sea.gob.cl/expediente/ficha/fichaPrincipal.php?modo=ficha&id_expediente=2144495587 | Sí | 2019-11-05 14:53 | 2020-05-20 16:00 | 2020-12-30 | 2021-11-16 | 2022-12-20 |  | -35.7291 | -71.4063 | Conexión en Tap-Off a la línea 2x13,8 kV Colbún - Machicura | https://www.colbun.cl/
En Pruebas | SEN | Cóndor Chépica | Parque Fotovoltaico Chépica SpA |  | 3 |  |  | Solar fotovoltaica | ERNC | PMGD | Gral. Bdo O'higgins | [5 empty] | 2021-11-30 | 2022-09-22 |  |  |  |  | Alimentador Chépica 13,2 kV, S/E Painahue
En Operación | SEN | PMGD Ratulemus (El Rosal) | GPG Generación Distribuida SpA |  | 3 |  |  | Solar fotovoltaica | ERNC | PMGD | Del Maule | [5 empty] | 2021-11-30 | 2022-12-23 | 2022-12-23 |  |  |  | Alimentador Tabolguen 23 kV, S/E Cauquenes
En Operación | SEN | PMGD Cauquenes | GPG Generación Distribuida SpA |  | 3 |  |  | Solar fotovoltaica | ERNC | PMGD | Del Maule | [5 empty] | 2021-11-30 | 2022-11-11 | 2022-11-11 |  |  |  | Alimentador Quella 13,2 kV, S/E Cauquenes
En Operación | SEN | Gabardo del Verano Solar | Salado Energy SpA |  | 3 |  |  | Solar fotovoltaica | ERNC | PMGD | Metropolitana | [5 empty] | 2020-12-30 | 2022-02-28 | 2022-03-01 |  |  |  | Alimentador Paine 15 kV, S/E Fátima
En Operación | SEN | PMGD FV El Monte | Callaqui de Verano SpA |  | 3 |  |  | Solar fotovoltaica | ERNC | PMGD | Metropolitana | [5 empty] | 2020-12-30 | 2022-01-25 | 2022-02-04 |  |  |  | Alimentador Santa Cecilia 13,2 kV, S/E El Monte
En Operación | SEN | Parque Fotovoltaico Cóndor Pelvin | Parque Fotovoltaico Peñaflor SpA |  | 3 |  |  | Solar fotovoltaica | ERNC | PMGD | Metropolitana | [5 empty] | 2020-11-30 | 2022-01-20 | 2022-03-18 |  |  |  | Alimentador Loreto 12 kV, S/E Malloco
En Construcción | SEN | Algarrobo V | Algarrobo SpA |  | 3 |  |  | Solar fotovoltaica | ERNC | PMGD | Del Maule | [5 empty] | 2021-09-30 | [5 empty] | Alimentador Romeral 13,2 kV, S/E Rauquén
En Construcción | SEN | Lúcumo | Lúcumo SpA |  | 3 |  |  | Solar fotovoltaica | ERNC | PMGD | Del Maule | [5 empty] | 2021-09-30 | [5 empty] | Alimentador Linares Norte 13,2 kV, S/E Linares Norte
En Operación | SEN | Parque Eólico Mesamávida (Etapa 1 de 3) | Energía Eólica Mesamávida SpA |  | 55.73 |  |  | Eólica | ERNC | Utility Scale | Del Biobío | Los Angeles | http://seia.sea.gob.cl/expediente/expediente.php?id_expediente=2129273734&modo=ficha | Sí | 2014-02-24 13:19 | 2015-01-08 15:00 | 2019-11-20 | 2021-08-04 | 2022-07-29 |  | -37.5094 | -72.4635 | S/E Santa Luisa 154 kV | https://www.aeschile.com/es
En Operación | SEN | Parque Eólico Mesamávida (Etapa N°2 de 3) | Energía Eólica Mesamávida SpA |  | 60 |  |  | Eólica | ERNC | Utility Scale | Del Biobío | Los Angeles | http://seia.sea.gob.cl/expediente/expediente.php?id_expediente=2129273734&modo=ficha | Sí | 2014-02-24 13:19 | 2015-01-08 15:00 | 2019-11-20 | 2022-10-28 | 2022-12-20 |  | -37.5094 | -72.4635 | S/E Santa Luisa 154 kV | https://www.aeschile.com/es
En Operación | SEN | PMGD Loica | Loica SpA |  | 3 |  |  | Solar fotovoltaica | ERNC | PMGD | Del Maule | [5 empty] | 2021-08-31 | 2022-08-16 | 2022-08-16 |  |  |  | Alimentador Los Naranjos 23 kV, S/E Nirivilo
En Operación | SEN | PMGD Manao | Solar TI Doce SpA |  | 3 |  |  | Solar fotovoltaica | ERNC | PMGD | Valparaíso | [5 empty] | 2021-09-30 | 2022-03-15 | 2022-03-15 |  |  |  | Alimentador Santa Teresa 12 kV, S/E Las Vegas
En Construcción | SEN | LGS Solar | Solar Las Golondrinas SpA |  | 3 |  |  | Solar fotovoltaica | ERNC | PMGD | Del Biobío | [5 empty] | 2021-08-31 | [5 empty] | Alimentador Negrete Mulchén 23 kV, S/E Negrete
En Construcción | SEN | Los Toldos | Los Toldos SpA |  | 3 |  |  | Solar fotovoltaica | ERNC | PMGD | De la Araucanía | [5 empty] | 2021-08-31 | [5 empty] | Alimentador Los Sauces Lumaco 23 kV, S/E Los Sauces
En Construcción | SEN | PMGD FV San Antonio Malvilla | Farmdo Energy Chile SpA |  | 3 |  |  | Solar fotovoltaica | ERNC | PMGD | Valparaíso | [5 empty] | 2021-07-30 | [5 empty] | Alimentador Malvilla 13,2 kV, S/E Leyda
En Operación | SEN | PMGD Helios (Ex PMGD Llay-Llay 1Y) | Parsosy Helios SpA |  | 3 |  |  | Solar fotovoltaica | ERNC | PMGD | Valparaíso | Llaillay |  |  |  |  | 2021-08-31 | 2022-05-24 | 2022-05-24 |  |  |  | Alimentador Santa Teresa 12 kV, S/E Las Vegas
En Operación | SEN | Maikono (Ex Tórtola) | Tórtola SpA |  | 3 |  |  | Solar fotovoltaica | ERNC | PMGD | Valparaíso | [5 empty] | 2021-07-30 | 2023-01-13 | 2023-01-13 |  |  |  | Alimentador Loncura 12 kV, S/E Quintero
En Operación | SEN | PMGD FV Faramalla | Parque Fotovoltaico Faramalla SpA |  | 3 |  |  | Solar fotovoltaica | ERNC | PMGD | Metropolitana | Alhué |  |  |  |  | 2021-06-30 | 2022-03-11 | 2022-03-11 |  |  |  | Alimentador Minera Florida 23 kV, S/E Alhué
En Operación | SEN | El Pinar | Empresa Eléctrica El Pinar SpA |  | 11.45 |  |  | Mini Hidráulica Pasada | ERNC | Utility Scale | De Ñuble | Yungay-Tucapel | http://seia.sea.gob.cl/expediente/expediente.php?id_expediente=7430147&modo=ficha |  | 2012-10-17 03:00 | 2013-11-19 15:00 | 2017-07-21 15:00 | 2021-09-20 | 2022-11-21 |  | -37.1221 | -71.5832 | SE Cholguán
En Pruebas | SEN | PFV Las Bandurrias | PFV Las Bandurrias SpA |  | 3 |  |  | Solar fotovoltaica | ERNC | PMGD | Del Maule | [5 empty] | 2021-06-30 | 2023-02-16 |  |  |  |  | Los Niches 13,2 Alimentador kV, S/E Curicó
En Operación | SEN | Sol de Lila | Enel Green Power del Sur SpA |  | 149.23 |  |  | Solar fotovoltaica | ERNC | Utility Scale | Antofagasta | Antofagasta | http://seia.sea.gob.cl/expediente/expediente.php?id_expediente=7686743&modo=ficha |  | 2012-12-27 | 2013-06-20 | 2020-03-30 | 2021-09-04 | 2022-09-01 |  | -24.025 | -68.585 | S/E Andes 220 kV
En Operación | SEN | Parque FV Domeyko | Enel Green Power del Sur SpA |  | 187.87 |  |  | Solar fotovoltaica | ERNC | Utility Scale | Antofagasta | Antofagasta | http://seia.sea.gob.cl/expediente/expediente.php?id_expediente=6760198&modo=ficha |  | 2012-04-02 03:00 | 2012-09-04 15:00 | 2020-04-29 | 2021-08-23 | 2022-12-29 |  | -24.057 | -69.5627 | S/E Puri 220 kV
En Construcción | SEN | PMGD FV Jacarandá | Jacaranda SpA |  | 3 |  |  | Solar fotovoltaica | ERNC | PMGD | Coquimbo | [5 empty] | 2021-04-30 | [5 empty] | Alimentador Industrial 13,2 kV, S/E Combarbalá
En Construcción | SEN | PMGD Linares VDN | Chilener II SpA |  | 3 |  |  | Solar fotovoltaica | ERNC | PMGD | Del Maule | [5 empty] | 2021-04-30 | [5 empty] | Alimentador Nuevo Barrio Industrial 13,2 kV, S/E Linares Norte
En Construcción | SEN | PFV El Cuervo3 | PFV El Cuervo SpA |  | 3 |  |  | Solar fotovoltaica | ERNC | PMGD | Del Maule | [5 empty] | 2021-04-30 | [5 empty] | Alimentador Paraguay 13,2 kV, S/E Licantén
En Operación | SEN | PFV El Flamenco | PFV El Flamenco SpA |  | 9 |  |  | Solar fotovoltaica | ERNC | PMGD | Del Maule | Yerbas Buenas | http://seia.sea.gob.cl/expediente/ficha/fichaPrincipal.php?modo=ficha&id_expediente=2143035240 |  | 2019-04-22 14:48 | 2019-10-10 15:00 | 2020-06-26 | 2021-07-27 | 2022-08-02 |  | -35.6854 | -71.5206 | Alimentador Llano Blanco 13,2 kV, S/E Yerbas Buenas
En Operación | SEN | El Mirador | Hidroeléctrica El Mirador S.A. |  | 2.9996 |  |  | Mini Hidráulica Pasada | ERNC | PMGD | Del Biobío | Alto Biobío | https://seia.sea.gob.cl/pertinencia/verPertinencia.php?id_pertinencia=8011294 | [5 empty] | 2015-11-02 |  | -37.8834 | -71.6092 | S/E Faenas Pangue 13.2 kV
En Operación | SEN | Trebal Solar (ex El Roble Solar) | El Roble Solar SpA |  | 2.999 |  |  | Solar fotovoltaica | ERNC | PMGD | Metropolitana | San Pedro | https://infofirma.sea.gob.cl/DocumentosSEA/MostrarDocumento?docId=ee/30/34889ae84b08c3ac9594839e3192ab56e367 |  |  |  | 2019-12-18 | 2020-06-26 | 2020-06-27 |  | -34.0313 | -71.3868 | Alimentador Chena 23 kV, S/E Santa Marta
En Operación | SEN | Alicahue | Parque Fotovoltaico Alicahue Solar SpA |  | 2.998 |  |  | Solar fotovoltaica | ERNC | PMGD | Valparaíso | Cabildo | https://infofirma.sea.gob.cl/DocumentosSEA/MostrarDocumento?docId=05/04/55940ca6ace3efd3c73d9ed3be03a0798415 | Sí |  |  | 2018-05-23 | 2018-09-21 | 2019-01-19 |  | -32.4039 | -70.9029 | S/E CABILDO 23KV | http://andes-solar.com/
En Operación | SEN | PMGD Quillay | Quillay Solar SpA |  | 2.997 |  |  | Solar fotovoltaica | ERNC | PMGD | Metropolitana | [5 empty] | 2020-02-28 | 2020-09-15 | 2020-09-16
En Operación | SEN | Chalinga Solar | Joaquín Solar SpA |  | 2.996 |  |  | Solar fotovoltaica | ERNC | PMGD | Coquimbo | Salamanca | https://seia.sea.gob.cl/pertinencia/verPertinencia.php?id_pertinencia=2130325777 |  |  |  | 2019-01-21 | 2019-06-06 | 2019-07-19 |  | -31.7505 | -70.969 | S/E SALAMANCA 110KV
En Operación | SEN | El Queltehue | oEnergy SpA |  | 2.9952 |  |  | Solar fotovoltaica | ERNC | PMGD | Metropolitana | Melipilla | https://infofirma.sea.gob.cl/DocumentosSEA/MostrarDocumento?docId=9f/66/33c9a8348041eac44725625c3c420c76d74d | [5 empty] | 2017-09-13 |  | -33.5446 | -71.2119 | S/E Bollenar
En Operación | SEN | Catán Solar | Planeta Investment SpA |  | 2.995 |  |  | Solar fotovoltaica | ERNC | PMGD | Valparaíso | San Esteban | https://seia.sea.gob.cl/pertinencia/verPertinencia.php?id_pertinencia=2130503048 |  |  |  |  | 2018-08-20 | 2018-10-23 |  | -32.7284 | -70.6034 | S/E SAN RAFAEL 12KV
En Operación | SEN | Konda | Moncuri Energy SpA |  | 2.995 |  |  | Solar fotovoltaica | ERNC | PMGD | Valparaíso | San Felipe | https://infofirma.sea.gob.cl/DocumentosSEA/MostrarDocumento?docId=b0/dc/394fa97269e611917414dcca578da0eacaef | Sí |  |  | 2019-06-21 | 2020-01-31 | 2020-01-03 |  | -32.7818 | -70.7109 | Alimentador Bucalemu 12 kV, S/E San Felipe | https://trinergy.cl/
En Operación | SEN | La Quinta Solar | La Quinta Solar SpA |  | 2.995 |  |  | Solar fotovoltaica | ERNC | PMGD | Metropolitana | Colina |  | Sí |  |  |  |  | 2017-11-08 |  | -33.029 | -70.7111 | Alimentador Polpaico 23 kV | https://www.cvegroup.com/
En Operación | SEN | Las Rojas | SPV P4 SpA |  | 2.995 |  |  | Solar fotovoltaica | ERNC | PMGD | Coquimbo | La Serena | http://infofirma.sea.gob.cl/DocumentosSEA/MostrarDocumento?docId=a7/ff/e7e74fdfee8912b07046923161c4ae278efc |  |  |  | 2019-09-23 | 2020-01-31 | 2019-12-31 |  | -29.844 | -71.1109 | Alimentador Las Rojas 23 kV, S/E Marquesa
En Operación | SEN | El Divisadero | Divisadero S.A. |  | 2.995 |  |  | Solar fotovoltaica | ERNC | PMGD | Coquimbo | Punitaqui | https://seia.sea.gob.cl/pertinencia/verPertinencia.php?id_pertinencia=2130806646 | [5 empty] | 2016-08-10 |  | -30.8321 | -71.1278 | S/E Punitaqui 66 kV
En Operación | SEN | PMGD Lumbreras | Orion Power S.A. |  | 2.994 |  |  | Solar fotovoltaica | ERNC | PMGD | Metropolitana | Melipilla | https://infofirma.sea.gob.cl/DocumentosSEA/MostrarDocumento?docId=ff/4a/ee365c0acdee2f340dee80ca918fffffcd06 |  |  |  | 2020-02-28 | 2021-01-15 | 2021-01-16 |  | -33.6485 | -71.3167
En Operación | SEN | Maitén (Ñiquen) | MAITEN SpA |  | 2.994 |  |  | Solar fotovoltaica | ERNC | PMGD | Del Biobío | Ñiquén | https://infofirma.sea.gob.cl/DocumentosSEA/MostrarDocumento?docId=bc/d4/b4594f1c702b785520c19444f975390aaf91 |  |  |  | 2019-04-24 | 2019-08-20 | 2020-04-21 |  | -36.2867 | -71.7811 | Alimentador San Carlos, SE San Gregorio
En Operación | SEN | Homero Solar | GR Espino SpA |  | 2.9901 |  |  | Solar fotovoltaica | ERNC | PMGD | Gral. Bdo O'higgins | Mostazal |  | Sí |  |  |  |  | 2017-08-18 |  | -33.9641 | -70.6399 | Alimentador Pilay 15 kV | https://interenergy.com/
En Operación | SEN | El Pilpen | O Energy Asesorías y Proyectos de Gestión SpA |  | 2.9901 |  |  | Solar fotovoltaica | ERNC | PMGD | Metropolitana | María Pinto | https://infofirma.sea.gob.cl/DocumentosSEA/MostrarDocumento?docId=19/f0/5e4bdae2793fc80c0cfe913a0e5c7d8934c9 | [5 empty] | 2017-11-02 |  | -33.5441 | -71.2123 | Alimentador Chorombo 13,2 kV
En Operación | SEN | Las Turcas | Sybac Solar Systems Chile SpA |  | 2.9901 |  |  | Solar fotovoltaica | ERNC | PMGD | Metropolitana | Melipilla | https://seia.sea.gob.cl/pertinencia/verPertinencia.php?id_pertinencia=2130112972 | [5 empty] | 2017-06-01 |  | -33.784 | -71.277 | S/E Mandinga 66 kV
En Operación | SEN | Los Patos | PV Los Patos SpA |  | 2.9901 |  |  | Solar fotovoltaica | ERNC | PMGD | Del Maule | Talca | https://infofirma.sea.gob.cl/DocumentosSEA/MostrarDocumento?docId=7a/ca/09cbe43ba6ab36acae0ac6d435a5ba4d6322 | [5 empty] | 2018-08-09 |  | -35.3213 | -71.6111 | S/E San Rafael 13.2 kV
En Operación | SEN | El Pitío | Sybac Solar Project Company VII SpA |  | 2.9901 |  |  | Solar fotovoltaica | ERNC | PMGD | Del Maule | Longaví | https://seia.sea.gob.cl/pertinencia/verPertinencia.php?id_pertinencia=2130433792 | [5 empty] | 2018-03-13 |  | -35.96 | -71.6972 | S/E Longaví 66 kV
En Operación | SEN | Solar Las Terrazas | EBCO Energía S.A. |  | 2.99 |  |  | Solar fotovoltaica | ERNC | PMGD | Atacama | Tierra Amarilla | https://seia.sea.gob.cl/pertinencia/verPertinencia.php?id_pertinencia=8074072 | [5 empty] | 2014-08-28 |  | -27.6284 | -70.3407 | S/E Cerrillos 23 kV
En Operación | SEN | Lipangue | Espinos S.A. |  | 2.99 |  |  | Solar fotovoltaica | ERNC | PMGD | Metropolitana | Lampa | https://infofirma.sea.gob.cl/DocumentosSEA/MostrarDocumento?docId=77/7c/56193076b5742787d2ebccbe93695649ec41 |  |  |  | 2018-10-23 | 2019-04-22 | 2019-06-26 |  | -33.3276 | -70.89 | S/E LO BOZA 110KV
En Operación | SEN | Planta FV María Pinto | PFV María Pinto SpA |  | 2.99 |  |  | Solar fotovoltaica | ERNC | PMGD | Metropolitana | María Pinto | https://seia.sea.gob.cl/pertinencia/verPertinencia.php?id_pertinencia=2131044308 |  |  |  | 2019-12-18 | 2020-04-29 | 2020-08-28 |  | -33.497 | -71.2001 | Alimentador María Pinto 13,2 kV, S/E Bollenar
En Operación | SEN | La Ligua | Illalolén S.A. |  | 2.99 |  |  | Solar fotovoltaica | ERNC | PMGD | Gral. Bdo O'higgins | San Vicente |  |  |  |  | 2019-08-20 | 2019-08-30 | 2019-11-30 |  | -32.4174 | -71.2308 | S/E QUINQUIMO 110KV
En Operación | SEN | PMGD Los Magnolios Solar (Ex PMGD Litre) | Litre SpA |  | 2.99 |  |  | Solar fotovoltaica | ERNC | PMGD | Valparaíso | Casablanca | https://infofirma.sea.gob.cl/DocumentosSEA/MostrarDocumento?docId=ca/a0/6af38daa3dbe7e083577af1514d9fa72cc36 | Sí |  |  | 2020-02-28 | 2021-09-01 | 2021-09-02 |  | -33.3907 | -71.4453 | Alimentador Córpora 12 kV, S/E Casablanca
En Operación | SEN | Parque Guadalao Solar | Mañío SpA |  | 2.99 |  |  | Solar fotovoltaica | ERNC | PMGD | Gral. Bdo O'higgins |  | http://infofirma.sea.gob.cl/DocumentosSEA/MostrarDocumento?docId=d3/1b/5163014e7ac029877d7b08f3b7cc818f3901 |  |  |  | 2019-09-23 | 2020-01-29 | 2020-02-14 |  | -34.2551 | -71.5731 | Alimentador Guadalao 23 kV, S/E Portezuelo
En Operación | SEN | El Chincol | Sybac Solar Project Company X SpA |  | 2.99 |  |  | Solar fotovoltaica | ERNC | PMGD | Del Biobío | Ñiquén | https://infofirma.sea.gob.cl/DocumentosSEA/MostrarDocumento?docId=b9/f4/80839033249cbba02694bfc588d73d0c9f2a |  |  |  |  | 2018-08-03 | 2018-09-07 |  | -36.2669 | -71.8623 | S/E San Gregorio 13,2 kV
En Operación | SEN | PFV Las Palomas | Sybac Solar Project Company IX SpA |  | 2.99 |  |  | Solar fotovoltaica | ERNC | PMGD | De Ñuble | Bulnes | http://infofirma.sea.gob.cl/DocumentosSEA/MostrarDocumento?docId=bd/db/c6e676c0a43735e847f513f94744e33cabd2 | [5 empty] | 2018-10-31 |  | -36.7663 | -72.2025 | S/E TRES ESQUINAS 15KV
En Operación | SEN | Parque Solar Porvenir (Parque Pencahue) | Parque Solar Porvenir SpA |  | 2.99 |  |  | Solar fotovoltaica | ERNC | PMGD | Del Maule | [5 empty] | 2021-02-26 | 2021-04-28 | 2021-09-30 |  |  |  | Alimentador Plaza 15 kV, S/E Piduco
En Operación | SEN | PMGD La Muralla | Parque Solar La Muralla SpA |  | 2.99 |  |  | Solar fotovoltaica | ERNC | PMGD | Gral. Bdo O'higgins | [5 empty] | 2021-01-29 | 2021-07-28 | 2021-07-29 |  |  |  | Alimentador Pencahue 15 kV, S/E San Vicente de Tagua Tagua
En Operación | SEN | PMGD FV Santa Ester | Impulso Solar San Jose SpA |  | 2.99 |  |  | Solar fotovoltaica | ERNC | PMGD | Del Biobío | [5 empty] | 2020-10-29 | 2021-06-25 | 2021-06-26 |  |  |  | Alimentador Ninquihue 13,2 kV, S/E Cocharcas
En Operación | SEN | Adele 1 (Las Cabras) | RCL Solar SpA |  | 2.99 |  |  | Solar fotovoltaica | ERNC | PMGD | Gral. Bdo O'higgins | [5 empty] | 2020-08-28 | 2021-06-11 | 2021-06-12
En Operación | SEN | PMGD FV Trinidad (Ex PMGD FV Crucero Solar) | Crucero Solar SpA |  | 2.99 |  |  | Solar fotovoltaica | ERNC | PMGD | Gral. Bdo O'higgins | [5 empty] | 2020-09-28 | 2021-06-02 | 2021-06-03 |  |  |  | Alimentador Los Olivos 13,2 kV, S/E La Esperanza
En Operación | SEN | PMGD FV El Membrillo | Avellano SpA |  | 2.99 |  |  | Solar fotovoltaica | ERNC | PMGD | Gral. Bdo O'higgins | [5 empty] | 2020-11-30 | 2021-02-12 | 2021-06-02 |  |  |  | Alimentador Huemul 15 kV, S/E Chimbarongo
En Operación | SEN | Valle de la Luna II | Valle de la Luna II S.p.A |  | 2.9898 |  |  | Solar fotovoltaica | ERNC | PMGD | Metropolitana | Lampa |  | Sí |  |  |  |  | 2017-11-09 |  | -33.272 | -70.8709 | Alimentador Portezuelo 23 kV | https://www.cvegroup.com/
En Operación | SEN | Pullalli Solar | Fotovoltaica La Ligua SpA |  | 2.989 |  |  | Solar fotovoltaica | ERNC | PMGD | Valparaíso | La Ligua | https://infofirma.sea.gob.cl/DocumentosSEA/MostrarDocumento?docId=87/cf/fe07edf7e0a8d40ecf44d232935153e1f950 |  |  |  | 2020-02-28 | 2020-03-10 | 2020-03-10 |  | -32.4526 | -71.2789
En Operación | SEN | Santuario Solar | PMGD Santuario SpA |  | 2.9871 |  |  | Solar fotovoltaica | ERNC | PMGD | Valparaíso | Los Andes | https://seia.sea.gob.cl/pertinencia/verPertinencia.php?id_pertinencia=2130969604 | [5 empty] | 2017-11-17 |  | -32.8781 | -70.6738 | Alimentador Chacabuco 23 kV
En Operación | SEN | Pedreros Solar | Newen Energy SpA |  | 2.987 |  |  | Solar fotovoltaica | ERNC | PMGD | Valparaíso | Panquehue | https://seia.sea.gob.cl/pertinencia/verPertinencia.php?id_pertinencia=2130883270 |  |  |  | 2019-02-20 | 2019-03-22 | 2019-05-23 |  | -32.8019 | -70.9108 | S/E CATEMU 44KV
En Operación | SEN | PMGD Queltehue Solar | Fotovoltaica El Manzanar SpA |  | 2.987 |  |  | Solar fotovoltaica | ERNC | PMGD | Gral. Bdo O'higgins | Rengo | https://pertinencia.sea.gob.cl/sea-pertinence-web/app/public/buscador/#/task-form/record |  |  |  | 2020-01-31 | 2020-04-24 | 2020-04-30 |  | -34.3738 | -70.9558 | Alimentador Panquehue 15 kV, S/E Rengo
En Operación | SEN | Illapel 5x | Parsosy Illapel 5 SpA |  | 2.9866 |  |  | Solar fotovoltaica | ERNC | PMGD | Coquimbo | Illapel | https://seia.sea.gob.cl/pertinencia/verPertinencia.php?id_pertinencia=2129949687 |  |  |  | 2018-11-23 | 2019-06-21 | 2019-07-20 |  | -31.6074 | -71.1418 | S/E ILLAPEL 110KV
En Operación | SEN | Planta FV Pitotoy | Fotovoltaica Alerce SpA |  | 2.985 |  |  | Solar fotovoltaica | ERNC | PMGD | Gral. Bdo O'higgins | Quinta de Tilcoco | https://pertinencia.sea.gob.cl/sea-pertinence-web/app/public/buscador/#/task-form/record |  |  |  | 2020-01-31 | 2020-04-29 | 2020-04-30 |  | -34.3883 | -70.9586 | Alimentador Panquehue 15 kV, S/E Rengo
En Operación | SEN | Don Mariano | Fotovoltaica Zeta SpA |  | 2.9849 |  |  | Solar fotovoltaica | ERNC | PMGD | Gral. Bdo O'higgins | Malloa | https://infofirma.sea.gob.cl/DocumentosSEA/MostrarDocumento?docId=49/9f/be36cd405fe53d08d4b10b5f482b37fa914e |  |  |  | 2019-06-21 | 2020-04-23 | 2020-04-24 |  | -34.4926 | -70.8221 | Alimentador Santa Rosa 15 kV, S/E Pelequén
En Operación | SEN | PMGD Antonia Solar | Fotovoltaica Delta SpA |  | 2.9825 |  |  | Solar fotovoltaica | ERNC | PMGD | Gral. Bdo O'higgins | Rengo | https://infofirma.sea.gob.cl/DocumentosSEA/MostrarDocumento?docId=8e/5d/d940d1287ce634ff418185f9814fd765fc27 |  |  |  | 2019-11-20 | 2020-04-17 | 2020-04-18 |  | -34.3978 | -70.9561 | Alimentador Santo Domingo 15 kV, S/E Malloa
En Operación | SEN | El Quemado | Rigel SpA |  | 2.98 |  |  | Solar fotovoltaica | ERNC | PMGD | Valparaíso | Cabildo | [5 empty] | 2018-11-19 | 2018-11-20 |  | -32.4221 | -71.0176 | S/E CABILDO 110KV
En Operación | SEN | Las Codornices | PFV Las Codornices SpA |  | 2.98 |  |  | Solar fotovoltaica | ERNC | PMGD | De Ñuble | San Carlos | https://infofirma.sea.gob.cl/DocumentosSEA/MostrarDocumento?docId=8c/0f/acc7fb72781752ff3f46dbffb5aa566a8502 |  |  |  | 2019-01-21 | 2019-05-23 | 2019-07-19 |  | -36.4384 | -72.0171 | S/E SAN CARLOS 66KV
En Operación | SEN | PMGD FV PEGASUS SOLAR (Ex PMGD FV Coihueco Vicente Méndez) | Pegasus Solar SpA |  | 2.98 |  |  | Solar fotovoltaica | ERNC | PMGD | De Ñuble | [5 empty] | 2020-10-29 | 2021-07-27 | 2021-07-28 |  |  |  | Alimentador Vicente Méndez 15 kV, S/E Chillán
En Operación | SEN | PMGD Orion Solar (Ex FV Coihueco San Carlos) | Orion Solar SpA |  | 2.98 |  |  | Solar fotovoltaica | ERNC | PMGD | De Ñuble | [5 empty] | 2020-10-29 | 2021-06-08 | 2021-06-09 |  |  |  | Alimentador San Carlos 13,2 kV, S/E Chillán
En Operación | SEN | PMGD Mulchén | CENTRAL HIDROELÉCTRICA RÍO MULCHÉN S.A. |  | 2.9751 |  |  | Mini Hidráulica Pasada | ERNC | PMGD | Del Biobío | Mulchén | https://seia.sea.gob.cl/pertinencia/verPertinencia.php?id_pertinencia=8091514 |  |  |  |  | 2015-12-11 | 2016-04-01 |  | -37.8328 | -72.1551 | S/E Picoltué 23 kV
En Operación | SEN | La Montaña I | Hidroélctrica Puma S.A. |  | 2.975 |  |  | Mini Hidráulica Pasada | ERNC | PMGD | Del Maule | Teno | https://seia.sea.gob.cl/pertinencia/verPertinencia.php?id_pertinencia=5500834 | [5 empty] | 2016-11-16 |  | -34.8547 | -71.1413 | S/E Teno 13.2 kV
En Operación | SEN | Tucúquere | Tucuquere SpA |  | 2.975 |  |  | Solar fotovoltaica | ERNC | PMGD | Valparaíso | Catemu | https://pertinencia.sea.gob.cl/sea-pertinence-web/services/public/documentTemplate/7710F826-586E-5319-E053-0C060F0AEB80/1 |  | 2018-03-22 | 2018-10-23 | 2019-05-23 | 2019-09-23 | 2019-08-23 |  | -32.7694 | -70.9624 | S/E CATEMU 44KV
En Operación | SEN | Calle Larga | PMGD Calle Larga SpA |  | 2.97 |  |  | Solar fotovoltaica | ERNC | PMGD | Valparaíso | Calle Larga | https://seia.sea.gob.cl/pertinencia/verPertinencia.php?id_pertinencia=2130780884 |  |  |  | 2018-07-24 | 2019-01-21 | 2019-02-19 |  | -32.8711 | -70.6119 | S/E SAN RAFAEL 66 KV
En Operación | SEN | Santa Laura | Parque Solar Santa Laura SpA |  | 2.97 |  |  | Solar fotovoltaica | ERNC | PMGD | Valparaíso | Cabildo |  | Sí |  |  |  |  | 2018-08-17 |  | -32.3853 | -71.0305 | S/E Cabildo 23 kV | https://www.solek.com/es
En Operación | SEN | PSF El Salitral | PSF El Salitral S.A. |  | 2.97 |  |  | Solar fotovoltaica | ERNC | PMGD | Coquimbo | Combarbalá | http://seia.sea.gob.cl/expediente/expediente.php?id_expediente=2128509540&modo=ficha |  | 2013-09-04 04:00 | 2014-03-04 15:00 | 2019-08-20 | 2020-09-29 | 2020-12-08 |  | -31.202 | -71.0339 | Alimentador Combarbalá 13,2 kV, S/E Combarbalá
En Operación | SEN | Loreto Solar | Fotovoltaica Acacia SpA |  | 2.97 |  |  | Solar fotovoltaica | ERNC | PMGD | Gral. Bdo O'higgins | Coltauco | https://infofirma.sea.gob.cl/DocumentosSEA/MostrarDocumento?docId=49/fc/20e7884ac4f30b5082acc9d319dfe619e7b4 |  |  |  | 2019-04-24 | 2019-12-26 | 2019-12-27 |  | -34.2294 | -71.0613 | Alimentador Almendro SIC/15 kV
En Operación | SEN | Parque Solar Cuz Cuz | Parque Solar Cuz Cuz SpA |  | 2.97 |  |  | Solar fotovoltaica | ERNC | PMGD | Coquimbo | Illapel | https://seia.sea.gob.cl/pertinencia/verPertinencia.php?id_pertinencia=2129906984 | Sí |  |  |  |  | 2017-03-02 |  | -31.6636 | -71.2147 | S/E Illapel 23 kV | https://www.solek.com/es
En Operación | SEN | Bellavista | Parque Solar Bellavista SpA |  | 2.97 |  |  | Solar fotovoltaica | ERNC | PMGD | Coquimbo | Illapel | https://seia.sea.gob.cl/pertinencia/verPertinencia.php?id_pertinencia=2129614177 | [5 empty] | 2016-03-23 |  | -31.6659 | -71.222 | S/E Illapel 23 kV
En Operación | SEN | Las Chacras | Fotovoltaica Araucaria SpA |  | 2.97 |  |  | Solar fotovoltaica | ERNC | PMGD | Valparaíso | La Ligua | https://infofirma.sea.gob.cl/DocumentosSEA/MostrarDocumento?docId=8f/5b/08dcd8667d0a402bc33d3a4e09f8a1ac9535 |  |  |  | 2019-06-21 | 2020-02-21 | 2020-02-22 |  | -34.281 | -71.5177 | Alimentador Las Chacras 13,2 kV, S/E La Esperanza
En Operación | SEN | PMGD FV Rinconada Norte (SLK 808) | FV Rinconada SpA |  | 2.97 |  |  | Solar fotovoltaica | ERNC | PMGD | Valparaíso | [5 empty] | 2020-08-28 | 2021-04-30 | 2021-05-01
En Operación | SEN | Melo | SOCER S.A. |  | 2.97 |  |  | Mini Hidráulica Pasada | ERNC | PMGD | Del Biobío | Quilleco | https://seia.sea.gob.cl/documentos/documento.php?idDocumento=8337295 | [5 empty] | 2017-11-07 |  | -37.2854 | -72.1069 | S/E El Avellano 66 kV
En Operación | SEN | PMGD FV Trebo | Solar TI Diecisiete SpA |  | 2.97 |  |  | Solar fotovoltaica | ERNC | PMGD | Metropolitana | [5 empty] | 2021-06-30 |  | 2022-03-02 |  |  |  | Alimentador El Turco 13,2 kV, S/E Leyda
En Operación | SEN | Central Hidroeléctrica Corrales | Hidroeléctrica Los Corrales SpA |  | 2.968 |  |  | Mini Hidráulica Pasada | ERNC | PMG | Gral. Bdo O'higgins |  |  | Sí |  |  | 2020-08-28 | 2021-08-13 | 2022-01-06 |  |  |  | S/E Central San Andrés (HSA) 154 (220) kV | https://grupocerro.com/
En Operación | SEN | Tranquil | RP El Arroyo Energías Renovables S.A. |  | 2.9673 |  |  | Mini Hidráulica Pasada | ERNC | PMGD | De los Ríos | Panguipulli | [6 empty] | 2016-11-23 |  | -39.7226 | -71.9608 | S/E Panguipulli 23 kV
En Operación | SEN | PMGD El Huape (Ex PFV Chillán Confluencia) | Farmdo Energy Chile SpA |  | 2.967 |  |  | Solar fotovoltaica | ERNC | PMGD | De Ñuble | [5 empty] | 2020-07-31 | 2021-06-04 | 2021-06-05 |  |  |  | Alimentador Confluencia 23 kV, S/E Santa Elisa
En Operación | SEN | Las Mercedes I | Fotovoltaica Algarrobo SpA |  | 2.966 |  |  | Solar fotovoltaica | ERNC | PMGD | Gral. Bdo O'higgins |  | http://infofirma.sea.gob.cl/DocumentosSEA/MostrarDocumento?docId=5b/f3/9681b82b767cb91cba18e62a654e1c1880d4 |  |  |  | 2019-08-20 | 2019-11-20 | 2019-12-18 |  | -34.2774 | -70.8018 | Alimentador Las Mercedes 15 kV, S/E Chumaquito
En Operación | SEN | Canesa Solar I | Angela Solar SpA |  | 2.966 |  |  | Solar fotovoltaica | ERNC | PMGD | Coquimbo | Illapel | http://infofirma.sea.gob.cl/DocumentosSEA/MostrarDocumento?docId=a8/4e/d4ce881e990c2b790b43e26d4220d5cc6706 |  |  |  | 2018-11-23 | 2019-07-22 | 2019-08-13 |  | -31.7042 | -71.1209 | S/E ILLAPEL 110KV
En Operación | SEN | Las Perdices | PFV Las Perdices SpA |  | 2.966 |  |  | Solar fotovoltaica | ERNC | PMGD | Del Maule | Parral | https://infofirma.sea.gob.cl/DocumentosSEA/MostrarDocumento?docId=13/77/9d457a0222a6a260a15418b2cc4e93123063 |  |  |  | 2019-01-21 | 2019-07-19 | 2019-08-21 |  | -35.343 | -71.5793 | S/E PANGUILEMO 66KV
En Operación | SEN | PSF Lo Sierra | Parque Solar H6 SpA |  | 2.965 |  |  | Solar fotovoltaica | ERNC | PMGD | Metropolitana | San Pedro |  |  |  |  | 2019-03-22 | 2019-03-03 | 2019-07-12 |  | -33.97 | -71.3286 | S/E SANTA ROSA 66KV
En Operación | Aysén | Parque Fotovoltaico El Blanco | Empresa Eléctrica de Aysén S.A. |  | 2.96 |  |  | Solar fotovoltaica | ERNC | Utility Scale | De Aysén | Coihaique |  |  |  |  | 2021-05-31 | 2022-01-31 | 2022-01-31 |  |  |  | Alimentador Balmaceda 23 kV, S/E Tehuelche
En Operación | SEN | Rodeo | GR Quillay SpA |  | 2.96 |  |  | Solar fotovoltaica | ERNC | PMGD | Valparaíso | Catemu | http://infofirma.sea.gob.cl/DocumentosSEA/MostrarDocumento?docId=2b/18/9226169d7cd6a4831bbad3b3827119fc7e20 | Sí |  |  | 2018-05-23 | 2018-10-29 | 2018-11-17 |  | -32.7554 | -70.9634 | S/E Catemu 12 kV | http://grenergy.eu/es/
En Operación | SEN | La Manga I | La Manga Energy SpA |  | 2.96 |  |  | Solar fotovoltaica | ERNC | PMGD | Metropolitana | San Pedro | https://seia.sea.gob.cl/pertinencia/verPertinencia.php?id_pertinencia=2130887250 | [5 empty] | 2017-12-13 |  | -33.9005 | -71.5715 | Alimentador El Prado 13,8 kV
En Operación | SEN | Villa Prat | Villa Prat Energy SpA |  | 2.96 |  |  | Solar fotovoltaica | ERNC | PMGD | Del Maule | Curicó | [5 empty] | 2021-04-30 | 2018-08-22 |  | -35.099 | -71.6265 | S/E Villa Prat 13.2 kV
En Operación | SEN | Alto Solar | Altos de la Manga Energy SpA |  | 2.956 |  |  | Solar fotovoltaica | ERNC | PMGD | Metropolitana | San Pedro | https://infofirma.sea.gob.cl/DocumentosSEA/MostrarDocumento?docId=8c/b7/92f8c88c307f3129ae6fc96648357bc16a09 | Sí |  |  | 2018-08-20 | 2018-10-23 | 2018-12-14 |  | -33.8828 | -71.6038 | S/E LA MANGA 13,2KV | http://spheraenergy.cl/
En Operación | SEN | PFV Luders | GR Laurel SpA |  | 2.9559 |  |  | Solar fotovoltaica | ERNC | PMGD | Gral. Bdo O'higgins | Mostazal |  | Sí |  |  | 2017-09-22 15:00 | 2018-05-23 | 2018-05-23 |  | -33.9627 | -70.6411 | S/E Graneros 15 kV | https://interenergy.com/
En Operación | SEN | Peralillo | Parronal Energy SpA |  | 2.9559 |  |  | Solar fotovoltaica | ERNC | PMGD | Del Maule | Hualañe | https://pertinencia.sea.gob.cl/sea-pertinence-web/services/public/documentTemplate/3D8E982E-27A1-6A5B-E053-0A060F0AC548/1 | Sí |  |  |  |  | 2018-06-12 |  | -35.0228 | -71.7092 | S/E Parronal 13,2 kV | http://spheraenergy.cl/
En Operación | SEN | Marín Solar | PMGD Mauco SpA |  | 2.9558 |  |  | Solar fotovoltaica | ERNC | PMGD | Valparaíso | San Felipe | http://infofirma.sea.gob.cl/DocumentosSEA/MostrarDocumento?docId=1a/93/90233f0287202377e5aa87d1a0f920bec43c |  |  |  | 2018-11-23 | 2019-01-21 | 2019-02-27 |  | -32.7515 | -70.7257 | S/E San Felipe 110 kV
En Operación | SEN | Amparo del Sol | PV Power Spa |  | 2.955 |  |  | Solar fotovoltaica | ERNC | PMGD | Coquimbo | Ovalle | https://infofirma.sea.gob.cl/DocumentosSEA/MostrarDocumento?docId=32/56/384141dacabbc63f1681e6b18f99c1080374 | Sí |  |  |  |  | 2018-06-01 |  | -30.6178 | -71.3104 | S/E Ovalle 23 kV | https://www.solek.com/es
En Operación | SEN | PFV Tamarugo | Baobab Ingeniería y Energías Renovables SpA |  | 2.95 |  |  | Solar fotovoltaica | ERNC | PMGD | Tarapacá | Pozo Almonte | http://seia.sea.gob.cl/expediente/expediente.php?id_expediente=8211192&modo=ficha |  | 2013-05-31 04:00 | 2014-04-02 15:00 | 2020-07-31 | 2021-06-29 | 2021-06-30 |  | -20.2442 | -69.6696 | Alimentador Pampino 23 kV, S/E Pozo Almonte
En Operación | SEN | Crucero | Crucero SpA |  | 2.95 |  |  | Solar fotovoltaica | ERNC | PMGD | Gral. Bdo O'higgins | Peralillo | https://infofirma.sea.gob.cl/DocumentosSEA/MostrarDocumento?docId=af/42/b6943de4335e7828914a46112578877795fb |  |  |  | 2017-09-21 | 2019-03-22 | 2019-08-01 |  | -34.4587 | -71.4981 | S/E LIHUEIMO 66KV
En Operación | SEN | Población | Población Solar SpA |  | 2.95 |  |  | Solar fotovoltaica | ERNC | PMGD | Gral. Bdo O'higgins | Marchigue | https://infofirma.sea.gob.cl/DocumentosSEA/MostrarDocumento?docId=56/31/4258f624463ab56f8dbd06bb38e3ce958d11 |  |  |  | 2018-08-20 | 2019-02-20 | 2019-08-30 |  | -34.4454 | -71.5487 | S/E MARCHIGUE 66KV
En Operación | SEN | PFV Marchigue VII (Marchihue) | Marchihue VII SpA |  | 2.95 |  |  | Solar fotovoltaica | ERNC | PMGD | Gral. Bdo O'higgins | Marchigue | https://infofirma.sea.gob.cl/DocumentosSEA/MostrarDocumento?docId=8e/68/1dbe106e10427b5bdae41d2ef0f6ec735b32 |  |  |  | 2019-04-24 | 2019-07-22 | 2019-08-14 |  | -34.3913 | -71.6152 | S/E MARCHIGUE 66KV
En Operación | SEN | Vituco 2B | Vituco SpA |  | 2.95 |  |  | Solar fotovoltaica | ERNC | PMGD | Gral. Bdo O'higgins | Marchigue | https://infofirma.sea.gob.cl/DocumentosSEA/MostrarDocumento?docId=0d/a8/f4a57ab84e8ac2dd51e491795ad1a4511b58 |  |  |  | 2018-08-20 | 2019-02-20 | 2019-08-14 |  | -34.275 | -71.6222 | S/E PORTEZUELO 110KV
En Operación | SEN | PV Ranguil | Ranguil Sur SpA |  | 2.95 |  |  | Solar fotovoltaica | ERNC | PMGD | Gral. Bdo O'higgins | Lolol | http://infofirma.sea.gob.cl/DocumentosSEA/MostrarDocumento?docId=89/07/5eba11d0af51a5a5f6fb597f529c60eb16b0 |  |  |  | 2017-09-21 | 2019-04-22 | 2019-07-19 |  | -34.7945 | -71.7666 | S/E RANGUILI 66KV
En Operación | SEN | PMGD Santa Inés | CVE Proyecto Seis SpA |  | 2.95 |  |  | Solar fotovoltaica | ERNC | PMGD | Metropolitana |  |  | Sí |  |  | 2020-05-28 | 2020-11-18 | 2020-11-14 |  |  |  | Alimentador Polpaico 23 kV, S/E Punta Peuco | https://www.cvegroup.com/
En Operación | SEN | Don Walterio | Generadora Eléctrica Rhom Ltda |  | 2.9456 |  |  | Mini Hidráulica Pasada | ERNC | PMGD | De los Ríos | Río Bueno | [6 empty] | 2013-04-25 |  | -40.5571 | -72.5158 | S/E Pilmaiquén 13.2 kV
En Operación | SEN | Don Eugenio | GR Tiaca SpA |  | 2.9499 |  |  | Solar fotovoltaica | ERNC | PMGD | Gral. Bdo O'higgins | Las Cabras | https://seia.sea.gob.cl/pertinencia/verPertinencia.php?id_pertinencia=2130966772 | Sí |  |  |  |  | 2017-09-26 |  | -34.2651 | -71.386 | El Manzano 66 kV | https://interenergy.com/
En Operación | SEN | Solar Santa Cecilia | Commonplace Energy S.A. |  | 2.9452 |  |  | Solar fotovoltaica | ERNC | PMGD | Atacama | Vallenar | [6 empty] | 2013-12-15 |  | -29.1158 | -70.9129 | S/E Incahuasi 23 kV
En Operación | SEN | El Sauce | Chester Solar V S.p.A. |  | 2.94 |  |  | Solar fotovoltaica | ERNC | PMGD | Gral. Bdo O'higgins | Las Cabras | [6 empty] | 2018-03-27 |  | -34.0599 | -71.3694 | S/E El Peumo 66 kV
En Operación | SEN | Sol del Norte | Parque Solar Sol del Norte SpA |  | 2.9393 |  |  | Solar fotovoltaica | ERNC | PMGD | Coquimbo | Vicuña | [6 empty] | 2015-10-05 |  | -30.0282 | -70.6837 | S/E Vicuña 23 kV
En Operación | SEN | Luna del Norte | Parque Solar Luna del Norte SpA |  | 2.9393 |  |  | Solar fotovoltaica | ERNC | PMGD | Coquimbo | Vicuña | [6 empty] | 2015-09-16 |  | -30.028 | -70.6798 | S/E Vicuña 23 kV
En Operación | SEN | Villa Cruz (Ex PMGD Villa Cruz 7) | Villa Cruz SpA |  | 2.9325 |  |  | Solar fotovoltaica | ERNC | PMGD | Del Maule | San Javier | http://infofirma.sea.gob.cl/DocumentosSEA/MostrarDocumento?docId=1b/00/729e28b7f5fc142e00174649e430d3de8fa8 |  |  |  | 2019-04-24 | 2020-02-20 | 2020-02-21 |  | -35.5781 | -71.8805 | Alimentador Los Naranjos, SE Nirivilo 23 kV
En Operación | SEN | Tambo Real | Generadora Eléctrica Kaltemp Ltda. |  | 2.9264 |  |  | Solar fotovoltaica | ERNC | PMGD | Coquimbo | Vicuña | [6 empty] | 2012-12-06 |  | -30.0484 | -70.7702 | S/E Vicuña
En Operación | SEN | La Chapeana | Renovalia Chile Siete S.p.A. |  | 2.905 |  |  | Solar fotovoltaica | ERNC | PMGD | Coquimbo | Ovalle | https://seia.sea.gob.cl/pertinencia/verPertinencia.php?id_pertinencia=2129550376 | Sí |  |  |  | 2016-02-01 | 2016-03-01 |  | -30.5164 | -71.112 | S/E Ovalle 23 kV | https://www.renovalia.com/
En Construcción | SEN | Don Renato | Fotovoltaica Don Renato SpA |  | 2.9 |  |  | Solar fotovoltaica | ERNC | PMGD | Valparaíso | [5 empty] | 2022-03-31 | [5 empty] | Alimentador Humeres 23 kV, S/E Cabildo
En Construcción | SEN | Estancilla | Fotovoltaica Estancilla SpA |  | 2.9 |  |  | Solar fotovoltaica | ERNC | PMGD | Valparaíso | [5 empty] | 2022-03-31 | [5 empty] | Alimentador Puchuncaví 13,2 kV, S/E Marbella
Aprobado | SEN | Planta de Cogeneración Eléctrica Santa Juana | compañía eléctrica Santa Juana ltda |  | 2.9 |  |  | Biomasa | ERNC | Utility Scale | Del Biobío | Santa Juana | http://seia.sea.gob.cl/expediente/expediente.php?id_expediente=2130163801&modo=ficha |  | 2015-02-19 15:49 | 2015-09-29 |  |  |  |  | -37.1297 | -72.9875
En Operación | SEN | Las Mollacas | Renovalia Chile Seis S.p.A. |  | 2.905 |  |  | Solar fotovoltaica | ERNC | PMGD | Coquimbo | Ovalle | https://seia.sea.gob.cl/pertinencia/verPertinencia.php?id_pertinencia=2129470800 | Sí |  |  |  | 2016-01-15 | 2016-03-01 |  | -30.6763 | -71.2253 | S/E Ovalle 23 kV | https://www.renovalia.com/
En Operación | SEN | PMGD Doña Javiera | Doña Javiera Valledor Generación |  | 2.9 |  |  | Biogás | ERNC | PMGD | Valparaíso | San Felipe |  |  |  |  | 2019-12-18 | 2020-01-31 | 2019-11-28 |  |  |  | Alimentador San Felipe 12 kV, S/E San Felipe
En Construcción | SEN | PE El Cruce | El Cruce SpA |  | 2.9 |  |  | Eólica | ERNC | PMGD | De los Lagos | [5 empty] | 2020-07-31 | [5 empty] | Alimentador Los Puentes 23 kV, S/E Aihuapi
En Construcción | SEN | PE OCHS | OCHS SpA |  | 2.9 |  |  | Eólica | ERNC | PMGD | De los Lagos | [5 empty] | 2020-06-26 | [5 empty] | Alimentador Puerto Octay 23 kV, S/E Pichil
En Construcción | SEN | Dinamo | Solar Ti Trece SpA |  | 2.9 |  |  | Solar fotovoltaica | ERNC | PMGD | Metropolitana | [5 empty] | 2022-02-10 | [5 empty] | Alimentador Chorombo 13,2 kV, S/E Bollenar
En Construcción | SEN | Santa Eugenia | Santa Eguenia SpA |  | 2.9 |  |  | Solar fotovoltaica | ERNC | PMGD | De la Araucanía | [5 empty] | 2022-02-08 | [5 empty] | Alimentador Angol Los Sauces 23 kV, S/E Angol
En Construcción | SEN | Angol Solar I | Angol Solar I SpA |  | 2.9 |  |  | Solar fotovoltaica | ERNC | PMGD | De la Araucanía | [5 empty] | 2022-02-06 | [5 empty] | Alimentador Angol Deuco 13,2 kV, S/E Angol
En Construcción | SEN | La Brújula | PS La Brújula SpA |  | 2.9 |  |  | Solar fotovoltaica | ERNC | PMGD | Metropolitana | [5 empty] | 2022-02-04 | [5 empty] | Alimentador Polulo 23 kV, S/E Alhué
En Construcción | SEN | Ranguil Solar Norte - RSN | Ranguil SpA |  | 2.9 |  |  | Solar fotovoltaica | ERNC | PMGD | Gral. Bdo O'higgins | [5 empty] | 2021-09-30 | [5 empty] | Alimentador Patacón 13,2 kV, S/E Ranguilí
En Construcción | SEN | PMGD FV Falcón | Energía Renovable Roble SpA |  | 2.9 |  |  | Solar fotovoltaica | ERNC | PMGD | Metropolitana | [5 empty] | 2021-06-30 | [5 empty] | Alimentador Chorombo 13,2 kV, S/E Bollenar
En Construcción | SEN | PMGD FV Salamanca | Marte Solar SpA |  | 2.9 |  |  | Solar fotovoltaica | ERNC | PMGD | Coquimbo | [5 empty] | 2021-06-30 | [5 empty] | Alimentador Manquehua 23 kV, S/E Salamanca
En Construcción | SEN | PMGD FV El Raco | Solar TI Veinte SpA |  | 2.9 |  |  | Solar fotovoltaica | ERNC | PMGD | Del Biobío | [5 empty] | 2021-06-30 | [5 empty] | Alimentador Huaqui 13,2 kV, S/E Los Ángeles CGE
En Operación | SEN | PMGD FV Coltauco Almendro | Acuario Solar SpA |  | 2.9 |  |  | Solar fotovoltaica | ERNC | PMGD | Gral. Bdo O'higgins | [5 empty] | 2021-06-30 | 2023-02-14 | 2023-02-14 |  |  |  | Alimentador Almendro 15 kV, S/E Loreto
En Operación | SEN | PMGD FV Cantera | Cantera Solar II SpA |  | 2.9 |  |  | Solar fotovoltaica | ERNC | PMGD | Metropolitana | [5 empty] | 2021-05-31 | 2022-06-17 | 2022-06-17 |  |  |  | Alimentador El Prado 13,2 kV, S/E La Manga
En Operación | SEN | PMGD FV Bulnes Los Barones | Mercurio Solar SpA |  | 2.9 |  |  | Solar fotovoltaica | ERNC | PMGD | De Ñuble | [5 empty] | 2021-04-30 | 2022-10-28 | 2022-10-28 |  |  |  | Alimentador Bulnes 13,2 kV, S/E Los Tilos
En Construcción | SEN | PMGD FV Linares San Antonio2 | Venus Solar SpA |  | 2.9 |  |  | Solar fotovoltaica | ERNC | PMGD | Del Maule | [5 empty] | 2021-04-30 | [5 empty] | Alimentador San Antonio 15 kV, S/E Chacahuín
En Operación | SEN | PMGD FV Pequén | Pequén SpA |  | 2.9 |  |  | Solar fotovoltaica | ERNC | PMGD | Del Maule | [5 empty] | 2021-03-31 | 2022-11-17 | 2022-11-17 |  |  |  | Alimentador Comalle 13,2 kV, S/E Teno
En Operación | SEN | PMGD FV Nihue | Ecoinversol Chile SpA |  | 2.9 |  |  | Solar fotovoltaica | ERNC | PMGD | Metropolitana | [5 empty] | 2021-01-29 | 2022-08-03 | 2022-08-03 |  |  |  | Alimentador Corneche 13,2 kV, S/E La Manga
En Construcción | SEN | PMGD FV Panguilemo | Panguilemo SpA |  | 2.9 |  |  | Solar fotovoltaica | ERNC | PMGD | Del Maule | [5 empty] | 2020-12-30 | [5 empty] | Alimentador Aeródromo 15 kV, S/E Panguilemo
En Operación | SEN | Solar Chuchiñi | SPV P4 |  | 2.88 |  |  | Solar fotovoltaica | ERNC | PMGD | Coquimbo | Salamanca | https://seia.sea.gob.cl/pertinencia/verPertinencia.php?id_pertinencia=2130199388 | [5 empty] | 2016-06-09 |  | -31.7353 | -71.0786 | S/E Salamanca 23 kV
En Operación | SEN | Solar Esperanza | RTS Energia S.A. |  | 2.8656 |  |  | Solar fotovoltaica | ERNC | PMG | Atacama | Diego de Almagro | [6 empty] | 2013-12-20 |  | -26.2935 | -69.6274 | S/E El Salvador 12.5 kV
En Pruebas | SEN | PMGD FV Coinco | Energía Renovable Ébano SpA |  | 2.8 |  |  | Solar fotovoltaica | ERNC | PMGD | Gral. Bdo O'higgins | [5 empty] | 2022-05-31 | 2022-08-23 |  |  |  |  | Alimentador Doñihue 15 kV, S/E Lo Miranda
En Operación | SEN | Samo Bajo | Samo Bajo SpA |  | 2.78 |  |  | Solar fotovoltaica | ERNC | PMGD | Coquimbo | [5 empty] | 2022-04-27 | 2023-01-12 | 2023-01-12 |  |  |  | Alimentador Sotaqui 23 kV, S/E Ovalle
En Construcción | SEN | Quebrada del Sol | Quebrada El Sol SpA |  | 2.8 |  |  | Solar fotovoltaica | ERNC | PMGD | Valparaíso | [5 empty] | 2022-03-31 | [5 empty] | Alimentador Chacabuco 12 kV, S/E San Rafael
En Operación | SEN | Parque Solar Alcaldesa | Parque Solar Alcaldesa SpA |  | 6 |  |  | Solar fotovoltaica | ERNC | PMGD | De Ñuble | Quirihue | https://seia.sea.gob.cl/expediente/ficha/fichaPrincipal.php?modo=ficha&id_expediente=2144519126 |  | 2019-11-05 20:23 | 2020-05-11 16:00 | 2021-01-29 | 2021-07-15 | 2023-01-08 |  | -36.2454 | -72.549 | Alimentador Vegas Verdes 13,2 kV, S/E Quirihue
En Operación | SEN | Proyecto Citrino | Solar TI Once SpA |  | 2.8 |  |  | Solar fotovoltaica | ERNC | PMGD | Metropolitana | Padre Hurtado | https://infofirma.sea.gob.cl/DocumentosSEA/MostrarDocumento?docId=ec/bf/235d41353f2be0b817811937e12ef4fd8302 | Sí |  |  | 2019-06-21 | 2019-12-02 | 2019-12-03 |  | -33.5349 | -70.9246 | Alimentador Valparaíso 12 kV, S/E Santa Marta | https://www.cvegroup.com/
En Operación | SEN | Tricahue | Tricahue SpA |  | 2.8 |  |  | Solar fotovoltaica | ERNC | PMGD | Del Maule |  | https://infofirma.sea.gob.cl/DocumentosSEA/MostrarDocumento?docId=77/e8/72ee349a054d26822e7d87cd97daf5862b0d | Sí |  |  | 2019-05-23 | 2020-02-05 | 2020-02-06 |  | -35.5984 | -71.5813 | S/E La Palma, Alimentador orilla de Maule, 15kV | https://www.cvegroup.com/
En Operación | SEN | PFV Bicentenario | Fotovoltaica Laurel SpA |  | 2.8 |  |  | Solar fotovoltaica | ERNC | PMGD | Del Maule | [5 empty] | 2020-07-31 | 2020-09-26 | 2020-09-27
En Operación | SEN | PMGD Cocharcas 2 | Fotovoltaica Alfa SpA |  | 2.8 |  |  | Solar fotovoltaica | ERNC | PMGD | De Ñuble | [5 empty] | 2020-01-31 | 2020-07-06 | 2020-07-07 |  |  |  | Alimentador San Nicolás 13,2 kV, S/E Cocharcas
En Operación | SEN | Las Palmas del Verano Solar | Caputara del Verano SpA |  | 2.8 |  |  | Solar fotovoltaica | ERNC | PMGD | Valparaíso | [5 empty] | 2022-02-03 | 2022-10-24 | 2022-10-24 |  |  |  | Alimentador Huinca 13,2 kV, S/E Leyda
En Construcción | SEN | PMGD Parque Solar El Palqui | Fénix Solar SpA |  | 2.8 |  |  | Solar fotovoltaica | ERNC | PMGD | Coquimbo | [5 empty] | 2021-12-30 | [5 empty] | Alimentador El Palqui 13,2 kV, S/E Monte Patria
En Construcción | SEN | PMGD FV Don Gerardo | Libertador Solar 11 SpA |  | 2.8 |  |  | Solar fotovoltaica | ERNC | PMGD | De la Araucanía | [5 empty] | 2021-08-31 | [5 empty] | Alimentador Campo de Marte 13,2 kV, S/E Deuco
En Construcción | SEN | PMGD FV Nanco | Libertador Solar 4 SpA |  | 2.8 |  |  | Solar fotovoltaica | ERNC | PMGD | De la Araucanía | [5 empty] | 2021-05-31 | [5 empty] | Victoria 13,2 kV, Alimentador S/E Victoria
En Construcción | SEN | PMGD FV Quillén I | Libertador Solar 10 SpA |  | 2.8 |  |  | Solar fotovoltaica | ERNC | PMGD | De la Araucanía | [5 empty] | 2021-05-31 | [5 empty] | Lautaro 13,2 kV, Alimentador S/E Lautaro
En Construcción | SEN | PMGD FV Doña Victoria | Libertador Solar 2 SpA |  | 2.8 |  |  | Solar fotovoltaica | ERNC | PMGD | De la Araucanía | [5 empty] | 2021-05-31 | [5 empty] | Alimentador Victoria Ciudad 13,2 kV, S/E Victoria
En Operación | SEN | Parque Solar Avilés | Solar TI Seis SpA. |  | 8.3 |  |  | Solar fotovoltaica | ERNC | Utility Scale | Metropolitana | San Pedro | http://seia.sea.gob.cl/expediente/ficha/fichaPrincipal.php?modo=ficha&id_expediente=2142554764 |  | 2019-02-19 20:16 | 2019-12-16 | 2020-11-30 | 2021-06-30 | 2022-08-23 |  | -33.9271 | -71.473 | Alimentador El Prado 13,2 kV, S/E La Manga
En Construcción | SEN | PMGD FV Cancura II Solar | Libertador Solar 7 SpA |  | 2.8 |  |  | Solar fotovoltaica | ERNC | PMGD | De la Araucanía | [5 empty] | 2021-02-26 | [5 empty] | Alimentador Imperial Ciudad 23 kV, S/E Imperial
En Operación | SEN | PMGD FV Salerno | PMGD Salerno SpA |  | 2.8 |  |  | Solar fotovoltaica | ERNC | PMGD | Metropolitana | [5 empty] | 2020-11-30 | 2022-01-13 | 2022-01-13 |  |  |  | Alimentador Entel- Ariztía 13,2 kV, S/E Las Arañas
En Operación | SEN | PMGD Pretty Field (Ex PMGD FV Campo Lindo Bis) | Campo Lindo SpA |  | 2.78 |  |  | Solar fotovoltaica | ERNC | PMGD | Coquimbo | [5 empty] | 2020-12-30 | 2021-04-30 | 2021-04-15 |  |  |  | Alimentador Socos 23 kV, S/E Ovalle
En Operación | SEN | PMGD Cocinillas | Agro Solar IV SpA |  | 2.779 |  |  | Solar fotovoltaica | ERNC | PMGD | Coquimbo | Illapel | https://infofirma.sea.gob.cl/DocumentosSEA/MostrarDocumento?docId=aa/3e/cc93679e3975338a273519dedb8eb0b3d998 |  |  |  | 2020-02-28 | 2020-11-10 | 2020-11-11 |  | -31.6288 | -71.1343
En Operación | SEN | PMGD Lirio de Campo | Lirio De Campo Solar SpA |  | 2.779 |  |  | Solar fotovoltaica | ERNC | PMGD | Metropolitana | Melipilla | https://infofirma.sea.gob.cl/DocumentosSEA/MostrarDocumento?docId=95/6c/a5cb3fcde58321b78d20b38c151937a70fa1 |  |  |  | 2020-02-28 | 2020-09-15 | 2020-09-16 |  | -33.5953 | -71.1621 | Alimentador Mallarauco 13,2 kV, S/E Bollenar
En Pruebas | SEN | Ampliación CH Dos Valles | Hidroeléctrica Dos Valles SpA |  | 1.6 |  |  | Mini Hidráulica Pasada | ERNC | PMG | Gral. Bdo O'higgins | [5 empty] | 2020-08-28 | 2021-06-19 |  |  |  |  | S/E Dos Valles 23 kV
En Operación | SEN | PMGD Canelillo | Agro Solar V SpA |  | 2.779 |  |  | Solar fotovoltaica | ERNC | PMGD | Coquimbo | [5 empty] | 2020-02-28 | 2020-11-11 | 2020-11-12
En Operación | SEN | Santa Elena | Central Hidroeléctrica Santa Elena S.A. |  | 2.75 |  |  | Mini Hidráulica Pasada | ERNC | PMGD | De la Araucanía | Cunco | https://seia.sea.gob.cl/pertinencia/verPertinencia.php?id_pertinencia=2130990011 | [5 empty] | 2018-05-30 |  | -39.0801 | -72.0543 | S/E Villarrica 23 kV
En Operación | SEN | Cintac | CINTAC S.A. |  | 2.77 |  |  | Solar fotovoltaica | ERNC | PMGD | Metropolitana | Maipú | http://infofirma.sea.gob.cl/DocumentosSEA/MostrarDocumento?docId=4f/d6/78ff4fb3086afec3917f24082882e235cd60 |  |  |  |  | 2017-03-15 | 2017-01-01 |  | -33.4985 | -70.7257 | S/E Maipú 110 kV
En Operación | SEN | PMGD La Chimba Bis | La Chimba Bis SpA |  | 2.76 |  |  | Solar fotovoltaica | ERNC | PMGD | Coquimbo | Ovalle | https://pertinencia.sea.gob.cl/sea-pertinence-web/app/public/buscador/#/task-form/record | Sí |  |  | 2020-01-31 | 2020-05-07 | 2020-05-15 |  | -30.6791 | -71.2266 | Alimentador Hospital 23 kV, S/E Ovalle | https://www.renovalia.com/
En Operación | SEN | Candelaria Solar | Candelaria Solar SpA |  | 2.75 |  |  | Solar fotovoltaica | ERNC | PMGD | Gral. Bdo O'higgins | Mostazal | https://infofirma.sea.gob.cl/DocumentosSEA/MostrarDocumento?docId=79/be/5b0e21bb918b4879b39a2d2b4d07942f0804 |  |  |  | 2019-08-20 | 2020-09-29 | 2020-09-30 |  | -34.0174 | -70.6298 | Alimentador Codegua 15 kV, S/E Graneros
En Operación | SEN | Pilpilén | Pilpilén SpA |  | 2.75 |  |  | Solar fotovoltaica | ERNC | PMGD | Gral. Bdo O'higgins | Litueche | https://infofirma.sea.gob.cl/DocumentosSEA/MostrarDocumento?docId=d4/3d/c58f746e66506d2e67117efa258711685995 |  |  |  | 2019-08-20 | 2019-12-02 | 2019-12-03 |  | -34.1383 | -71.7527 | Alimentador Litueche 13,2 kV, S/E Quelentaro
En Operación | SEN | PMGD FV Erinome | Luciano Solar SpA |  | 2.75 |  |  | Solar fotovoltaica | ERNC | PMGD | Del Maule | [5 empty] | 2021-04-30 | 2021-10-06 | 2021-10-06 |  |  |  | Alimentador Arenal 15 kV, S/E Piduco
En Operación | SEN | Pirque | Solar TI Cuatro SpA |  | 2.74 |  |  | Solar fotovoltaica | ERNC | PMGD | Metropolitana | Pirque | https://infofirma.sea.gob.cl/DocumentosSEA/MostrarDocumento?docId=e0/36/1a63d2f5e295fa9d97a264fd59d197d49312 | Sí |  |  | 2018-10-23 | 2019-03-22 | 2019-04-11 |  | -33.6638 | -70.6163 | S/E PIRQUE 110KV | https://www.cvegroup.com/
En Operación | SEN | Casuto | Solar TI Diez SpA |  | 2.74 |  |  | Solar fotovoltaica | ERNC | PMGD | Valparaíso | Rinconada | https://infofirma.sea.gob.cl/DocumentosSEA/MostrarDocumento?docId=dc/09/942b44c5b4d1e1894493ba298c9a557dedbf | Sí |  |  | 2018-11-23 | 2019-04-30 | 2019-06-29 |  | -32.8918 | -70.6883 | S/E SAN RAFAEL 110KV | https://www.cvegroup.com/
En Operación | SEN | PMGD Villa Solar (VillaPrat V) | Villaprat SpA |  | 2.739 |  |  | Solar fotovoltaica | ERNC | PMGD | Del Maule |  | http://infofirma.sea.gob.cl/DocumentosSEA/MostrarDocumento?docId=12/0c/777cbae9098645cfeeb9f4abcdf88c15691e |  |  |  | 2019-09-23 |  | 2021-01-26 |  | -35.1072 | -71.6209 | Alimentador Peteroa 13,2 kV, S/E Villa Prat
En Operación | SEN | La Foresta | Sociedad Energías Renovables Los Lirios SpA |  | 2.739 |  |  | Solar fotovoltaica | ERNC | PMGD | Del Maule | [5 empty] | 2020-08-28 | 2021-08-04 | 2021-08-05 |  |  |  | Alimentador Docamávida 13,2 kV, S/E Hualañé
En Operación | SEN | Santa Clara | Impulso Solar Las Lloysas SpA |  | 2.73 |  |  | Solar fotovoltaica | ERNC | PMGD | Coquimbo | Ovalle | https://seia.sea.gob.cl/pertinencia/verPertinencia.php?id_pertinencia=2131006039 |  |  |  | 2018-10-23 | 2018-12-28 | 2019-06-05 |  | -30.5965 | -71.416 | S/E OVALLE 110KV
En Operación | SEN | Jaururo solar | Fotovoltaica Jaururo SpA |  | 2.7226 |  |  | Solar fotovoltaica | ERNC | PMGD | Valparaíso | La Ligua | https://infofirma.sea.gob.cl/DocumentosSEA/MostrarDocumento?docId=fd/92/bd15ad11a252cd31214f9489189f55d8a88c |  |  |  | 2019-02-20 | 2019-07-25 | 2019-08-15 |  | -32.4424 | -71.2714 | S/E QUINQUIMO 110KV
En Construcción | SEN | PMGD Parque Kali | Parque Solar Kali SpA |  | 2.7 |  |  | Solar fotovoltaica | ERNC | PMGD | Del Maule | [5 empty] | 2022-05-31 | [5 empty] | Alimentador Peñuela 13,2 kV, S/E Yerbas Buenas
En Operación | Aysén | AYSEN | Distribución y Generaración Energía Eléctrica |  | 2.7 |  |  | Mini Hidráulica Pasada | ERNC | Utility Scale | De Aysén | Puerto Aysen | [6 empty] | 1960-01-01 |  | -45.3756 | -72.7099 | Barra central Aysen de Aysen
En Construcción | SEN | Lluta Solar (Ex Río Lluta Sur) | El Peral SpA |  | 2.7 |  |  | Solar fotovoltaica | ERNC | PMGD | Arica y Parinacota | [5 empty] | 2022-02-28 | [5 empty] | Alimentador Lluta 13,8 kV, S/E Quiani
En Operación | SEN | San Isidro | Fotovoltaica San Isidro SpA |  | 2.7226 |  |  | Solar fotovoltaica | ERNC | PMGD | Gral. Bdo O'higgins |  | https://infofirma.sea.gob.cl/DocumentosSEA/MostrarDocumento?docId=0c/7d/373ed69ad4915f9c76946c40cf0228dd2dfd |  |  |  | 2019-02-20 | 2019-10-11 | 2019-10-12 |  | -36.2876 | -71.7799 | Alimentador San Isidro SE Chumaquito
En Operación | SEN | PMGD Don Andrónico | Parque Solar Cancha SpA |  | 2.703 |  |  | Solar fotovoltaica | ERNC | PMGD | Metropolitana | [5 empty] | 2020-04-29 | 2021-02-23 | 2021-02-24 |  |  |  | Alimentador Lo Sierra 23 kV, S/E Santa Rosa
En Pruebas | SEN | MCH Aillín (Aillín y Las Juntas) | Hidroeléctrica Las Juntas S.A. |  | 7 |  |  | Mini Hidráulica Pasada | ERNC | PMG | Del Biobío | Quilleco-Santa Bárbara | http://seia.sea.gob.cl/expediente/expediente.php?id_expediente=2130573988&modo=ficha |  | 2015-07-02 16:06 | 2017-05-04 15:00 | 2019-11-20 | 2021-04-23 |  |  | -37.5683 | -71.4279 | S/E Peuchén 220 kV
En Pruebas | SEN | Parque Fotovoltaico Don Pedro | Don Pedro SpA |  | 9 |  |  | Solar fotovoltaica | ERNC | Utility Scale | Coquimbo | Monte Patria | http://seia.sea.gob.cl/expediente/ficha/fichaPrincipal.php?modo=ficha&id_expediente=2141633677 |  | 2018-10-23 14:49 | 2019-05-02 16:00 |  | 2021-03-29 |  |  | -30.6736 | -70.9452
En Operación | SEN | Campos del Sol | Enel Green Power del Sur SPA | 362.3 | 362.3 |  |  | Solar fotovoltaica | ERNC | Utility Scale | Atacama | Copiapó | http://seia.sea.gob.cl/expediente/expediente.php?id_expediente=2128971396&modo=ficha |  | 2013-12-23 03:00 | 2014-09-03 16:34 | 2019-09-23 | 2021-02-12 | 2023-01-18 |  | -27.062 | -69.9063 | S/E Carrera Pinto 220 kV
En Operación | SEN | Ariztía | Fotovoltaica Ariztía SpA |  | 2.7 |  |  | Solar fotovoltaica | ERNC | PMGD | Valparaíso | La Ligua | http://infofirma.sea.gob.cl/DocumentosSEA/MostrarDocumento?docId=75/b5/64e3c6d9f141c24449cfc2671e7f3cac4695 |  |  |  | 2018-07-24 | 2019-01-21 | 2019-08-20 |  | -32.3077 | -71.2714 | S/E QUINQUIMO 110KV
En Operación | SEN | RLA Solar | RLA Solar SpA |  | 2.7 |  |  | Solar fotovoltaica | ERNC | PMGD | Metropolitana | San Pedro | https://infofirma.sea.gob.cl/DocumentosSEA/MostrarDocumento?docId=04/58/d76b910788c6995ff9dabc8f44e9d7f0147b |  |  |  | 2019-03-22 | 2019-06-21 | 2019-09-14 |  | -33.892 | -71.4124 | LAS ARAÑAS 110KV
En Operación | SEN | Luna | Luna Energy SpA |  | 2.7 |  |  | Solar fotovoltaica | ERNC | PMGD | Gral. Bdo O'higgins | Las Cabras | https://infofirma.sea.gob.cl/DocumentosSEA/MostrarDocumento?docId=f8/c3/02be12abdce527204a406d49808c3cb28d94q |  |  |  | 2017-10-24 | 2018-11-23 | 2019-06-14 |  | -34.2066 | -71.414 | S/E EL MANZANO
En Operación | SEN | PMGD FV Marambio | Parque Solar Colina SpA |  | 2.7 |  |  | Solar fotovoltaica | ERNC | PMGD | Metropolitana | [5 empty] | 2021-07-30 | 2021-11-29 | 2021-11-30 |  |  |  | Alimentador San Manuel 13,2 kV, S/E Mandinga
En Pruebas | SEN | Parque Eólico Renaico II (Ex Puelche y Ex Las Viñas juntos) | Enel Green Power del Sur SpA |  | 144 |  |  | Eólica | ERNC | Utility Scale | De la Araucanía | Renaico | https://seia.sea.gob.cl/expediente/ficha/fichaPrincipal.php?modo=normal&id_expediente=2131174588 |  | 2016-02-22 | 2017-06-05 | 2020-04-29 | 2021-03-05 |  |  | -37.7433 | -72.6046 | S/E Central Parque Eólico Renaico 220 kV
En Operación | SEN | PMGD FV Villa Alemana (Solarpack Villa Alemana) | Anumar Energía del Sol 1 SpA |  | 2.7 |  |  | Solar fotovoltaica | ERNC | PMGD | Valparaíso | [5 empty] | 2020-12-30 | 2021-11-29 | 2021-11-30 |  |  |  | Alimentador Pangal 12 kV, S/E Peñablanca
En Operación | SEN | PMGD FV Curacaví | Parque Fotovoltaico Curacavi SpA |  | 2.7 |  |  | Solar fotovoltaica | ERNC | PMGD | Metropolitana | [5 empty] | 2020-10-29 | 2021-06-23 | 2021-06-24 |  |  |  | Alimentador Curacaví 12 kV, S/E Curacaví
En Operación | SEN | PMGD FV Santa Rita | Parque Fotovoltaico Santa Rita Solar SpA |  | 2.7 |  |  | Solar fotovoltaica | ERNC | PMGD | De Ñuble | [5 empty] | 2020-10-29 | 2021-04-08 | 2021-04-09 |  |  |  | Alimentador Cato 13,2 kV, S/E Cocharcas
En Operación | SEN | Luce Solar | Luce Solar SpA |  | 2.696 |  |  | Solar fotovoltaica | ERNC | PMGD | Metropolitana | San Pedro | https://infofirma.sea.gob.cl/DocumentosSEA/MostrarDocumento?docId=84/3b/94128b96093787713112d32933d7a01c64ba |  |  |  | 2019-04-24 | 2019-07-26 | 2019-11-30 |  | -33.8964 | -71.5868 | S/E LA MANGA 66KV
En Operación | SEN | Parque FV Los Paltos | PV Power Chile SpA |  | 2.695 |  |  | Solar fotovoltaica | ERNC | PMGD | Valparaíso | Cabildo | https://infofirma.sea.gob.cl/DocumentosSEA/MostrarDocumento?docId=f9/da/7dff221f50e79a1919a3c363734607a5276b |  |  |  | 2019-12-18 |  | 2020-01-13 |  | -32.3997 | -71.0315 | Alimentador Humeres 23 kV, S/E Cabildo
En Operación | SEN | PMGD Vicente Solar | Solar TI DOS SpA |  | 2.695 |  |  | Solar fotovoltaica | ERNC | PMGD | Metropolitana | [5 empty] | 2020-11-30 | 2021-07-08 | 2021-07-09 |  |  |  | Alimentador San Vicente 13,2 kV, S/E Pirque
En Operación | SEN | El Manzano (El Estero) | Proyectos Energéticos Puentes - Hanwha Q Cells |  | 2.68 |  |  | Solar fotovoltaica | ERNC | PMGD | Gral. Bdo O'higgins | Las Cabras | https://seia.sea.gob.cl/pertinencia/verPertinencia.php?id_pertinencia=2130724481 |  |  |  | 2017-10-24 | 2019-12-19 | 2019-12-20 |  | -34.2083 | -71.4009 | Alimentador Estero - SE El Manzano
En Construcción | SEN | Mini Central Hidroeléctrica La Confianza | Hidroconfianza SpA |  | 2.6 |  |  | Mini Hidráulica Pasada | ERNC | PMG | Del Biobío | Quilleco | https://infofirma.sea.gob.cl/DocumentosSEA/MostrarDocumento?docId=e4/33/a28f1476896df9caa3f927741bb889e8b7ab |  |  |  | 2019-11-20 |  |  |  | -37.5383 | -71.5968 | Línea Peuchén – Mampil 1x23 kV
En Operación | SEN | PMGD PFV EL RESPLANDOR | IMPULSO SOLAR EL RESPLANDOR SPA |  | 2.627 |  |  | Solar fotovoltaica | ERNC | PMGD | Del Biobío | Cabrero | [6 empty] | 2020-05-19 |  |  |  | S/E CABRERO 23KV
En Operación | SEN | PMGD Los Girasoles | Los Girasoles SpA |  | 2.6269 |  |  | Solar fotovoltaica | ERNC | PMGD | Metropolitana |  | http://infofirma.sea.gob.cl/DocumentosSEA/MostrarDocumento?docId=fc/39/82cb3f581654f6de75734b43242e780212fe |  |  |  | 2019-09-23 | 2020-04-09 | 2020-04-10 |  | -33.4265 | -71.0821 | Alimentador Curacaví 12 kV, S/E Curacaví
En Operación | SEN | Parque Romería (Ex PMGD FV Romero) | Parque Solar El Sauce SpA |  | 9 |  |  | Solar fotovoltaica | ERNC | PMGD | Del Maule | Romeral | http://seia.sea.gob.cl/expediente/ficha/fichaPrincipal.php?modo=ficha&id_expediente=2143795091 | Sí | 2019-07-24 12:03 | 2020-02-04 | 2020-11-30 | 2021-02-16 | 2022-10-03 |  | -34.9844 | -71.0614 | Alimentador Quilvo 13,2 kV, S/E Rauquén | https://www.solek.com/es
En Pruebas | SEN | PV UTFSM Vitacura | MGM Innova Capital Chile SpA |  | 0.1 |  |  | Solar fotovoltaica | ERNC | PMGD | Metropolitana | [5 empty] | 2018-08-20 | 2020-11-30 |  |  |  |  | Alimentador Recabarren SE Alonso de Córdova
En Operación | SEN | PMGD Santa Luisa Solar | Santa Luisa Energy SpA |  | 2.6 |  |  | Solar fotovoltaica | ERNC | PMGD | De Ñuble | [5 empty] | 2021-05-31 | 2021-07-30 | 2021-07-31 |  |  |  | Carlos 13,2 kV, S/E Alimentador San San Carlos
En Operación | SEN | PMGD Sol de Santa Inés | Sanbar Solar SpA |  | 2.6 |  |  | Solar fotovoltaica | ERNC | PMGD | Del Biobío | [5 empty] | 2020-10-29 | 2021-03-24 | 2021-03-25 |  |  |  | Alimentador Las Delicias 23 kV, S/E Duqueco
En Operación | SEN | Allipén | Hidroelectrica Allipén S.A. |  | 2.5961 |  |  | Mini Hidráulica Pasada | ERNC | PMGD | De la Araucanía | Cunco | https://seia.sea.gob.cl/pertinencia/verPertinencia.php?id_pertinencia=6485316 | [5 empty] | 2012-05-03 |  | -38.9993 | -72.222 | S/E Licanco 23 kV
En Operación | SEN | CAVANCHA | CAVANCHA S.A. |  | 2.592 |  |  | Mini Hidráulica Pasada | ERNC | PMGD | Tarapacá | Iquique | [6 empty] | 2010-11-04 |  | -20.2369 | -70.1272 | Central Cavancha 13.8 kV
En Operación | SEN | Central Hidroeléctrica La Compañía | Empresa Eléctrica La Compañía |  | 2.555 |  |  | Mini Hidráulica Pasada | ERNC | PMGD | Gral. Bdo O'higgins | Codegua-Machalí | https://seia.sea.gob.cl/expediente/expedientesEvaluacion.php?modo=ficha&id_expediente=2132406591 |  |  |  | 2019-09-23 | 2019-12-20 | 2020-05-14 |  | -34.149 | -70.6469 | Alimentador El Guindal 15 kV, S/E Machalí
En Operación | SEN | PMGD FV Puelche (Puelche solar) | Puelche Flux Sphera SpA |  | 2.6 |  |  | Solar fotovoltaica | ERNC | PMGD | Del Biobío | [5 empty] | 2020-12-30 | 2022-01-19 | 2022-01-20 |  |  |  | Alimentador Licura 23 kV, S/E Duqueco
En Pruebas | SEN | PMGD El Conquistador | Parque Solar El Conquistador SpA |  | 2.5 |  |  | Solar fotovoltaica | ERNC | PMGD | De Ñuble | [5 empty] | 2022-04-27 | 2023-05-31 |  |  |  |  | Alimentador Cobquecura 13,2 kV, S/E Quirihue
En Operación | SEN | Planta Fotovoltaica Peñaflor | Planta Solar Peñaflor II SpA |  | 2.5 |  |  | Solar fotovoltaica | ERNC | PMGD | Metropolitana | [5 empty] | 2022-03-31 | 2023-03-20 | 2023-03-20 |  |  |  | Alimentador Talagante 12 kV, S/E Malloco
En Operación | SEN | PMGD San Carlos Solar | San Carlos Solar SpA |  | 2.6 |  |  | Solar fotovoltaica | ERNC | PMGD | De Ñuble | [5 empty] | 2021-06-30 | 2022-02-23 | 2022-02-23 |  |  |  | Alimentador San Carlos 13,2 kV, S/E San Carlos
En Construcción | SEN | PMGD San Francisco Parral | Parque Solar Don Flavio SpA |  | 2.5 |  |  | Solar fotovoltaica | ERNC | PMGD | Del Maule | [5 empty] | 2021-12-30 | [5 empty] | Alimentador Retiro 13,2 kV, S/E Parral
En Construcción | SEN | PMGD San Javier I | San Javier I SpA |  | 2.5 |  |  | Solar fotovoltaica | ERNC | PMGD | Del Maule | [5 empty] | 2021-02-26 | [5 empty] | Alimentador Las Rosas 15 kV, S/E La Palma
En Operación | SEN | El Agrio | El Agrio Hidro SpA |  | 2.4974 |  |  | Mini Hidráulica Pasada | ERNC | PMGD | De la Araucanía | Curacautín |  | Sí |  |  |  |  | 2016-07-07 |  | -38.5374 | -71.4288 | S/E Curacautín 23 kV | https://grupocerro.com/
En Operación | SEN | HP FLORIDA III | ASOC. DE CANAL. SOCIEDAD DEL CANAL DE MAIPO |  | 2.4945 |  |  | Mini Hidráulica Pasada | ERNC | PMG | Metropolitana | La Florida | [6 empty] | 1999-01-01 |  | -33.5478 | -70.5449 | S/E Florida 12kV
En Operación | SEN | Solar Hormiga | Hormiga Solar SpA |  | 2.541 |  |  | Solar fotovoltaica | ERNC | PMGD | Valparaíso | San Felipe | https://seia.sea.gob.cl/pertinencia/verPertinencia.php?id_pertinencia=2129712343 | [5 empty] | 2016-10-27 |  | -32.7045 | -70.7201 | S/E San Felipe 12 kV
En Operación | SEN | Trailelfu | Hidroeléctrica Trailelfu SpA |  | 2.45 |  |  | Mini Hidráulica Pasada | ERNC | PMGD | De la Araucanía | Villarrica | https://seia.sea.gob.cl/pertinencia/archivos/Mini_Central_Hidroelectrica_Trailelfu.pdf |  |  |  |  | 2015-10-01 | 2015-10-16 |  | -39.2004 | -72.0471 | S/E Villarrica 66 kV
En Pruebas | SEN | Plomo del Verano | Linzor de Verano SpA |  | 2.4 |  |  | Solar fotovoltaica | ERNC | PMGD | Metropolitana | [5 empty] | 2022-02-01 | 2022-08-11 |  |  |  |  | Alimentador Anunciación 23 kV, S/E Pajaritos
Aprobado | SEN | Ampliación Planta Fotovoltaica Teno Solar | Enlasa Generacion Chile S.A. |  | 2.2 |  |  | Solar fotovoltaica | ERNC | Utility Scale | Del Maule | Teno | https://seia.sea.gob.cl/expediente/ficha/fichaPrincipal.php?modo=ficha&id_expediente=2151413361 |  | 2021-04-21 13:54 | 2021-09-21 15:00 |  |  |  |  | -34.8673 | -70.9968
En Operación | SEN | Tiltil Solar | Hanwha Q Cells Til Til Uno SpA |  | 2.48 |  |  | Solar fotovoltaica | ERNC | PMGD | Metropolitana | Tiltil | [6 empty] | 2016-05-19 |  | -33.0868 | -70.7997 | S/E Rungue 23 kV
En Pruebas | SEN | Social Energy Power | Social Energy Chile SpA |  | 0.003 |  |  | Solar fotovoltaica | ERNC | PMGD | Metropolitana | [5 empty] | 2020-08-28 | 2020-11-30 |  |  |  |  | Alimentador Quillagua 12 kV, S/E La Reina
En Construcción | SEN | SGT Cholguán | Ravenna Solar SpA |  | 2.2 |  |  | Solar fotovoltaica | ERNC | PMGD | De Ñuble | [5 empty] | 2021-08-31 | [5 empty] | Alimentador Cholguán Huepil 13,2 kV, S/E Cholguán
En Operación | SEN | Los Padres | Los Padres Hidro SpA |  | 2.181 |  |  | Mini Hidráulica Pasada | ERNC | PMGD | Del Biobío | Quilleco | https://seia.sea.gob.cl/pertinencia/verPertinencia.php?id_pertinencia=7543560 | Sí |  |  |  |  | 2014-05-22 |  | -37.5284 | -71.7059 | S/E Mampil 23 kV | https://grupocerro.com/
En Operación | SEN | Bureo | PMGD Bio Bio Negrete S.A. |  | 2.156 |  |  | Mini Hidráulica Pasada | ERNC | PMGD | Del Biobío | Negrete | [6 empty] | 2015-07-13 |  | -37.5937 | -72.4791 | S/E Negrete 23 kV
Aprobado | SEN | Ampliación Las Flores | Hidroeléctrica Las Flores S.A. |  | 2.1 |  |  | Mini Hidráulica Pasada | ERNC | Utility Scale | De los Ríos | Futrono | http://seia.sea.gob.cl/expediente/expediente.php?id_expediente=2131503701&modo=ficha |  | 2016-07-20 17:00 | 2017-10-16 15:00 |  |  |  |  | -40.085 | -72.3036
En Operación | SEN | PMGD Los Lagos X | Los Lagos SpA |  | 2.2 |  |  | Solar fotovoltaica | ERNC | PMGD | Gral. Bdo O'higgins | [5 empty] | 2020-08-28 | 2021-06-11 | 2021-06-12
En Operación | Magallanes | Vientos Patagónicos | Enap |  | 10.35 |  |  | Eólica | ERNC | Utility Scale | Magallanes y de la Antártica Chilena | Punta Arenas | http://seia.sea.gob.cl/expediente/expediente.php?id_expediente=2131640424&modo=ficha |  | 2016-08-18 18:45 | 2017-03-21 15:00 | 2018-05-23 | 2020-08-28 | 2020-01-01 |  | -52.9405 | -70.8368 | SE Tres Puentes
En Operación | SEN | Loma Los Colorados (KDM) | KDM Energía S.A. |  | 2 |  |  | Biogás | ERNC | PMG | Metropolitana | Tiltil | http://seia.sea.gob.cl/expediente/expediente.php?id_expediente=3997973&modo=ficha | Sí | 2009-09-02 04:00 | 2010-05-25 16:00 | 2010-10-01 |  | 2010-01-27 |  | -32.957 | -70.8041 | S/E Loma Los Colorados, 23 [kV] | https://www.kdm.cl/energia/
En Operación | SEN | Solar Altos del Paico | Sun Energreen |  | 2.05 |  |  | Solar fotovoltaica | ERNC | PMGD | Metropolitana | El Monte | [5 empty] | 2016-06-07 | 2017-12-31
En Operación | SEN | Ampliación central PMGD Hidroriñinahue (Los Portones) | Los Portones S.A. |  | 1.995 |  |  | Mini Hidráulica Pasada | ERNC | PMGD | De los Ríos | [5 empty] | 2020-02-28 | 2020-06-08 | 2020-06-09
En Operación | SEN | El Colorado | Enerbosch S.A. |  | 1.99 |  |  | Mini Hidráulica Pasada | ERNC | PMGD | De los Lagos | Puerto Montt | https://seia.sea.gob.cl/pertinencia/verPertinencia.php?id_pertinencia=2129173030 | [5 empty] | 2016-08-29 |  | -41.4223 | -72.7434 | S/E Puerto Montt
En Operación | SEN | SOLAR EL ÁGUILA I | ENGIE ENERGIA CHILE S.A. (ex - E-CL S.A.) |  | 2 |  |  | Solar fotovoltaica | ERNC | PMG | Arica y Parinacota | Arica | http://seia.sea.gob.cl/expediente/expediente.php?id_expediente=7865104&modo=ficha | Sí | 2013-02-11 03:00 | 2013-07-10 16:00 |  | 2013-07-04 | 2018-10-04 |  | -18.4465 | -69.8872 | Lluta 13,8 kV | https://www.engie.cl/
En Operación | SEN | Parque Solar Catemu | Parque Solar Catemu SpA |  | 1.99 |  |  | Solar fotovoltaica | ERNC | PMGD | Valparaíso | Catemu | https://infofirma.sea.gob.cl/DocumentosSEA/MostrarDocumento?docId=40/bf/297c811f6fb2562b643907360e955f383b33 |  |  |  | 2019-12-18 | 2020-02-07 | 2020-05-20 |  | -32.7215 | -70.963 | Alimentador Catemu 12 kV, S/E Catemu
En Operación | SEN | Solar PSF Lomas Coloradas | PSF Lomas Coloradas S.A. |  | 1.99 |  |  | Solar fotovoltaica | ERNC | PMGD | Coquimbo | Combarbalá | [6 empty] | 2014-06-19 |  | -31.1862 | -71.0227 | S/E Combarbala 13.2 kV
En Operación | SEN | Solar PSF Casas Blancas | PSF Pama S.A. |  | 1.99 |  |  | Solar fotovoltaica | ERNC | PMGD | Coquimbo | Combarbalá | [6 empty] | 2014-06-19 |  | -31.1951 | -71.0308 | S/E Combarbala 13.2 kV
En Operación | SEN | Punta Baja Solar | Parque Solar SpA |  | 1.985 |  |  | Solar fotovoltaica | ERNC | PMGD | Coquimbo | La Higuera |  |  |  |  | 2017-09-21 | 2018-12-21 | 2019-01-18 |  | -29.3578 | -71.0469 | S/E INCAHUASI 110 kV
En Operación | SEN | El Llano | Eléctrica Puntilla S.A. |  | 1.9079 |  |  | Mini Hidráulica Pasada | ERNC | PMGD | Metropolitana | Pirque | [5 empty] | 2013-12-23 | 2013-12-23 |  | -33.6216 | -70.5356 | S/E Puente Alto 13.2 kV
En Construcción | SEN | Central Hidroeléctrica San Luis | José Luis Moraga SpA |  | 1.9 |  |  | Mini Hidráulica Pasada | ERNC | PMGD | Del Biobío | Los Angeles | http://seia.sea.gob.cl/expediente/ficha/fichaPrincipal.php?modo=ficha&id_expediente=2141247860 |  | 2018-09-21 14:08 | 2019-07-18 | 2022-02-14 |  |  |  | -37.4076 | -72.1197 | Alimentador Rarinco 23 kV, S/E El Avellano
En Operación | SEN | La Montaña 2 | Hidroeléctrica Río Claro S.A. |  | 1.8842 |  |  | Mini Hidráulica Pasada | ERNC | PMGD | Del Maule | Teno | https://seia.sea.gob.cl/pertinencia/verPertinencia.php?id_pertinencia=5500834 | [5 empty] | 2017-11-03 |  | -34.9218 | -70.8457 | Alimentador Los Queñes 13.2 kV
En Operación | SEN | Eyzaguirre | Eléctrica Puntilla S.A. |  | 1.8715 |  |  | Mini Hidráulica Pasada | ERNC | PMGD | Metropolitana | Puente Alto | [6 empty] | 2003-01-01 |  | -33.6082 | -70.5105 | S/E Florida 12kV
En Operación | SEN | Las Vertientes | Eléctrica Puntilla S.A. |  | 1.8646 |  |  | Mini Hidráulica Pasada | ERNC | PMGD | Metropolitana | Pirque | [5 empty] | 2013-12-23 | 2013-12-23 |  | -33.5926 | -70.4697 | S/E Puente Alto 13.2 kV
En Operación | SEN | Llauquereo | Hidroeléctrica Lleuquereo S.A. |  | 1.755 |  |  | Mini Hidráulica Pasada | ERNC | PMG | Del Biobío | Santa Bárbara | [6 empty] | 2015-08-07 |  | -37.5517 | -71.5236 | S/E Peuchén 220 kV
En Operación | SEN | Norte Chico I | Acotango de Verano SpA |  | 1.9485 |  |  | Solar fotovoltaica | ERNC | PMGD | Coquimbo | Los Vilos | https://seia.sea.gob.cl/pertinencia/verPertinencia.php?id_pertinencia=2130237379 |  |  |  | 2019-01-21 | 2019-06-21 | 2019-06-29 |  | -32.0862 | -71.1648 | S/E QUEREO 110KV
En Operación | SEN | Reca | Enerbosch S.A. |  | 1.6958 |  |  | Mini Hidráulica Pasada | ERNC | PMGD | De los Ríos | Panguipulli | [6 empty] | 2011-08-20 |  | -39.7584 | -72.077 | S/E Panguipulli 23 kV
En Construcción | SEN | Central Hidroeléctrica Moraga | José Luis Moraga SpA |  | 1.6 |  |  | Mini Hidráulica Pasada | ERNC | PMGD | Del Biobío | Los Angeles | http://seia.sea.gob.cl/expediente/ficha/fichaPrincipal.php?modo=ficha&id_expediente=2141247860 |  | 2018-09-21 14:08 | 2019-07-18 | 2022-02-12 |  |  |  | -37.4076 | -72.1197 | Alimentador Rarinco 23 kV, S/E El Avellano
En Construcción | SEN | Central Hidroeléctrica San José | José Luis Moraga SpA |  | 1.6 |  |  | Mini Hidráulica Pasada | ERNC | PMGD | Del Biobío | Los Angeles | http://seia.sea.gob.cl/expediente/ficha/fichaPrincipal.php?modo=ficha&id_expediente=2141247860 |  | 2018-09-21 14:08 | 2019-07-18 | 2021-12-30 |  |  |  | -37.4076 | -72.1197 | Alimentador Rarinco 23 kV, S/E El Avellano
En Operación | SEN | MCHP Cipresillos | Eléctrica Cipresillos SpA |  | 9 |  |  | Mini Hidráulica Pasada | ERNC | Utility Scale | Gral. Bdo O'higgins | Machalí | https://seia.sea.gob.cl/expediente/ficha/fichaPrincipal.php?modo=normal&id_expediente=2130029022 |  |  |  | 2018-10-23 | 2020-11-25 | 2023-03-28 |  | -34.45 | -70.3178 | Tap-off en Línea Coya-Pangal
En Operación | SEN | Ancalí 1 | Agricola Ancali Ltda |  | 1.56 |  |  | Biogás | ERNC | PMGD | Del Biobío | Los Angeles | [6 empty] | 2013-05-06 |  | -37.5903 | -72.3007 | S/E Duqueco 23 kV
En Operación | SEN | Altos de Til Til | Eléctrica Altos de Til Til SpA |  | 1.7 |  |  | Solar fotovoltaica | ERNC | PMGD | Metropolitana | Til Til | https://infofirma.sea.gob.cl/DocumentosSEA/MostrarDocumento?docId=2c/06/933b8a046bc6cfff5468ca40754b22b6063a |  |  |  | 2018-11-23 | 2019-04-22 | 2019-06-14 |  | -33.095 | -70.7691 | S/E PUNTA PEUCO 110 KV
En Operación | SEN | Juncalito | Colbún S.A. |  | 1.52 |  |  | Mini Hidráulica Pasada | ERNC | PMG | Valparaíso | Los Andes |  | Sí |  |  |  |  | 1994-01-01 |  | -32.9009 | -70.2696 | Río Blanco 12 kV | https://www.colbun.cl/
En Operación | SEN | Solar La Silla | Parque Eólico Renaico S.p.A. |  | 1.53 |  |  | Solar fotovoltaica | ERNC | PMG | Coquimbo | La Higuera |  |  |  |  | 2015-12-02 | 2016-05-15 | 2016-08-12 |  | -29.2122 | -70.7429 | S/E Pajonales 23 kV
Aprobado | Aysén | Ampliación Central Hidroeléctrica El Toqui CH El Toqui | SOCIEDAD CONTRACTUAL MINERA EL TOQUI |  | 1.5 |  |  | Mini Hidráulica Pasada | ERNC | Utility Scale | De Aysén | Coyhaique | http://seia.sea.gob.cl/expediente/expediente.php?id_expediente=5144721&modo=ficha |  | 2010-12-10 03:00 | 2011-08-18 16:00 |  |  |  |  | -44.9945 | -72.0247
En Operación | SEN | El Cernícalo 1 | Sybac Solar Project Company II SpA |  | 1.5 |  |  | Solar fotovoltaica | ERNC | PMGD | Del Biobío | Ninhue | [6 empty] | 2017-12-21 |  | -36.4132 | -72.3728 | S/E Hualte 66/13,8 kV
En Construcción | SEN | Fotovolt Linares I | Ailin Fotovoltaica SpA |  | 1.5 |  |  | Solar fotovoltaica | ERNC | PMGD | Del Maule | [5 empty] | 2021-09-30 | [5 empty] | Alimentador Barrio Industrial 13,2 kV, S/E Linares Norte
En Operación | SEN | Santa Isabel | SOCER S.A. |  | 1.45 |  |  | Mini Hidráulica Pasada | ERNC | PMGD | Del Biobío | Quilleco | [6 empty] | 2017-07-12 |  | -37.4261 | -72.2975 | S/E El Avellano 66 kV
En Operación | SEN | El Cernícalo 2 | Sybac Solar Project Company II SpA |  | 1.5 |  |  | Solar fotovoltaica | ERNC | PMGD | Del Biobío | Ninhue | [6 empty] | 2017-12-21 |  | -36.4159 | -72.3742 | Alimentador San Nicolas 13,8 kV
En Operación | SEN | Caliboro | SOCER S.A. |  | 1.4 |  |  | Mini Hidráulica Pasada | ERNC | PMGD | Del Biobío | Quilleco | https://seia.sea.gob.cl/pertinencia/verPertinencia.php?id_pertinencia=2130002127 | [5 empty] | 2017-07-12 |  | -37.3135 | -72.0477 | S/E El Avellano 66 kV
En Operación | SEN | Las Flores | Hidroeléctrica Las Flores S.A. |  | 1.4 |  |  | Mini Hidráulica Pasada | ERNC | PMGD | De los Ríos | Futrono | http://seia.sea.gob.cl/expediente/expediente.php?id_expediente=2131503701&modo=ficha | [5 empty] | 2015-01-08 |  | -40.085 | -72.3036 | S/E Pichirropulli 13.2 kV
En Operación | SEN | Sauce Andes | Generadora Eléctrica Sauce Los Andes S.A. |  | 1.379 |  |  | Mini Hidráulica Pasada | ERNC | PMGD | Valparaíso | San Esteban | [6 empty] | 1909-01-01 |  | -32.8356 | -70.5414 | S/E Sauce Andes
En Operación | SEN | Alto Renaico | Mainco S.A. |  | 1.378 |  |  | Mini Hidráulica Pasada | ERNC | PMG | Del Biobío | Mulchén | https://seia.sea.gob.cl/pertinencia/verPertinencia.php?id_pertinencia=2129578577 |  |  |  |  | 2014-05-19 | 2018-11-19 |  | -37.7851 | -72.4041 | S/E Angol 23 kV
En Operación | SEN | Fotovolt Solar I | Fotovolt Energía Ltda. |  | 1.45 |  |  | Solar fotovoltaica | ERNC | PMGD | Metropolitana | Paine |  |  |  |  | 2017-09-21 | 2018-11-23 | 2019-04-23 |  | -33.7654 | -70.7386 | S/E FATIMA 154KV
En Operación | SEN | PFV El Cóndor | PFV El Cóndor SpA |  | 1.33 |  |  | Solar fotovoltaica | ERNC | PMGD | Del Maule | Teno | http://infofirma.sea.gob.cl/DocumentosSEA/MostrarDocumento?docId=d0/24/446e94449d8e7854313010734b4330de2c2b |  |  |  | 2020-05-28 | 2020-06-26 | 2020-08-12 |  | -34.8778 | -71.0307 | Alimentador 52C2 Morza 13,2 kV, S/E Quinta
En Operación | SEN | PFV José Soler Mallafré | FV Santa Laura SpA |  | 1.33 |  |  | Solar fotovoltaica | ERNC | PMGD | Del Maule | Teno |  |  |  |  | 2019-06-21 | 2019-07-17 | 2019-08-23 |  | -34.8846 | -71.0326 | S/E TENO 154KV
En Operación | SEN | El Galpón | Eléctrica El Galpón SpA |  | 1.2858 |  |  | Mini Hidráulica Pasada | ERNC | PMGD | Del Maule | Río Claro | [6 empty] | 2016-06-28 |  | -35.2234 | -71.2151 | S/E Molina 66 kV
En Operación | SEN | MINIHIDRO SANTA ROSA | ENERNUEVAS S.A. |  | 1.25 |  |  | Mini Hidráulica Pasada | ERNC | PMGD | Tarapacá | Alto Hospicio | [5 empty] | 2015-01-01 | 2015-05-26 |  | -23.0805 | -70.4167 | En Alimentador Parcela
En Operación | SEN | Cordillerilla | Teatinos Energía S.A. |  | 1.3196 |  |  | Solar fotovoltaica | ERNC | PMGD | Del Maule | Curicó | [6 empty] | 2017-03-27 |  | -35.1486 | -71.1336 | S/E Teno 13.2 kV
En Operación | SEN | Arrayán | Hidroeléctrica Arrayán SpA |  | 1.2 |  |  | Mini Hidráulica Pasada | ERNC | PMGD | Metropolitana | Lo Barnechea | [6 empty] | 2017-12-20 |  | -33.3701 | -70.4267 | S/E San Enrique 23 kV
En Operación | SEN | Ensenada | HIDROELECTRICA ENSENADA S.A. |  | 1.2 |  |  | Mini Hidráulica Pasada | ERNC | PMGD | De los Lagos | Puerto Varas | http://seia.sea.gob.cl/expediente/ficha/fichaPrincipal.php?modo=ficha&id_expediente=3378374 |  | 2008-11-26 03:00 | 2009-03-13 15:00 |  |  | 2013-05-23 |  | -41.2721 | -72.5407 | S/E Puerto Varas 23 kV
En Operación | SEN | PMGD CH El Atajo | Central El Atajo SpA |  | 1.2 |  |  | Mini Hidráulica Pasada | ERNC | PMGD | Del Biobío | [5 empty] | 2020-08-28 | 2020-11-02 | 2020-11-13 |  |  |  | Alimentador Picoltué Mulchén 23 kV, S/E Mulchén
En Operación | SEN | Pichilonco | Hidroeléctrica Pichilonco S.A. |  | 1.15 |  |  | Mini Hidráulica Pasada | ERNC | PMGD | De los Ríos | Lago Ranco | [6 empty] | 2014-08-18 |  | -40.3414 | -72.3004 | S/E Pilmaiquén 13.2 kV
En Operación | SEN | MINIHIDRO EL TORO Nº2 | ENERNUEVAS S.A. |  | 1.11 |  |  | Mini Hidráulica Pasada | ERNC | PMGD | Tarapacá | Alto Hospicio | [6 empty] | 2010-11-26 |  | -20.2287 | -70.0513 | En alimentador Boro
En Operación | SEN | MINIHIDRO ALTO HOSPICIO | ENERNUEVAS S.A. |  | 1.1 |  |  | Mini Hidráulica Pasada | ERNC | PMGD | Tarapacá | Alto Hospicio | [6 empty] | 2010-11-26 |  | -20.2508 | -70.1097 | En alimentador Boro
En Operación | SEN | HBS | HBS Energía S.A. |  | 1.1 |  |  | Biomasa | ERNC | PMGD | Del Biobío | Los Angeles | [6 empty] | 2011-06-15 |  | -37.3941 | -72.3602 | El Avellano 23 kV
En Operación | SEN | Pehui | Generadora Eléctrica Rhom Ltda |  | 1.1 |  |  | Mini Hidráulica Pasada | ERNC | PMGD | De los Ríos | Río Bueno | [6 empty] | 2001-02-01 |  | -40.5566 | -72.5163 | S/E Pilmaiquén 13.2 kV
En Operación | SEN | SDGx01 | Solairedirect Generación Andacollo SpA |  | 1.25 |  |  | Solar fotovoltaica | ERNC | PMG | Coquimbo | Andacollo |  | Sí |  |  |  |  | 2013-08-08 |  | -30.2271 | -71.0925 | Tap-off línea Dayton-Andacollo 23 kV | https://www.engie.cl/
En Operación | SEN | Boquiamargo | Eléctrica San Miguel Spa |  | 1.0896 |  |  | Mini Hidráulica Pasada | ERNC | PMGD | Del Biobío | Alto Biobío | [6 empty] | 2014-05-19 |  | -37.8689 | -71.6146 | S/E Pangue 66 kV
En Operación | SEN | Solar Ñilhue | Gestel Ingeniería Ltda. |  | 1.1 |  |  | Solar fotovoltaica | ERNC | PMGD | Valparaíso | Catemu | [6 empty] | 2016-12-01 |  | -32.6968 | -70.9273 | S/E Catemu 12 kV
En Operación | SEN | Los Corrales 2 | Agricola Alejandro Ponce EIRL |  | 1.025 |  |  | Mini Hidráulica Pasada | ERNC | PMGD | De los Ríos | Río Bueno | [6 empty] | 2013-02-06 |  | -40.6473 | -72.3149 | S/E Pilmaiquén 13.2 kV
En Construcción | SEN | PMGD Parque Bandurrias | Parque Solar Mina Dorada SpA |  | 1 |  |  | Solar fotovoltaica | ERNC | PMGD | Metropolitana | [5 empty] | 2022-05-31 | [5 empty] | Alimentador Entel- Ariztía 13,2 kV, S/E Las Arañas
En Pruebas | SEN | DAS | DIEGO DE ALMAGRO SOLAR S.A. |  | 8 |  |  | Solar fotovoltaica | ERNC | PMGD | Atacama | Diego de Almagro | http://seia.sea.gob.cl/expediente/expediente.php?id_expediente=7766709&modo=ficha | Sí | 2013-01-18 03:00 | 2013-07-12 16:00 | 2017-06-12 16:00 | 2018-09-21 |  |  | -26.3683 | -70.0709 | Alimentador Diego de Almagro 23kV - SE Diego de Almagro | https://www.solarpack.es/pais/chile/
En Construcción | SEN | PMGD Techos Solares Watts | Solarity SpA |  | 1 |  |  | Solar fotovoltaica | ERNC | PMGD | Metropolitana | [5 empty] | 2021-02-26 | [5 empty] | Alimentador La Divisa 12 kV, S/E Panamericana
En Operación | SEN | Muchi | Hidromuchi S.A. |  | 0.9975 |  |  | Mini Hidráulica Pasada | ERNC | PMGD | De los Ríos | Lago Ranco | https://seia.sea.gob.cl/pertinencia/verPertinencia.php?id_pertinencia=5077225 | [5 empty] | 2011-09-22 |  | -40.3165 | -72.2268 | S/E Pichirropulli 23 kV
En Operación | SEN | El Campesino 1 | AASA Energía S.A. |  | 0.995 |  |  | Biogás | ERNC | PMGD | Metropolitana | Melipilla | [6 empty] | 2018-01-24 |  | -33.5652 | -71.1485 | S/E Bollenar 110 kV
En Operación | SEN | Copiulemu | Duero Energía Copiulemu SpA |  | 0.95 |  |  | Biogás | ERNC | PMGD | Del Biobío | Florida | https://pertinencia.sea.gob.cl/sea-pertinence-web/services/public/documentTemplate/A17BCD50-DDD4-4E6F-9536-A89C18D690DB/1 |  |  |  | 2018-11-23 | 2019-08-20 | 2019-11-30 |  | -36.8664 | -72.8602 | Alimentador Irarrázabal SE Andalién
En Operación | Aysén | ALTO BAGUALES 2 | Distribución y Generaración Energía Eléctrica |  | 0.9 |  |  | Eólica | ERNC | Utility Scale | De Aysén | Coyhaique | [6 empty] | 2016-01-01 |  | -45.5269 | -72.1055 | Interconección Aysen-Coyahqiue
En Operación | SEN | Hidroriñinahue | Hidroriñinahue SpA |  | 0.9 |  |  | Mini Hidráulica Pasada | ERNC | PMGD | De los Lagos | Puyehue | [6 empty] | 2017-08-23 |  | -40.3135 | -72.2267 | S/E Pilmaiquén 13.2 kV
En Operación | Aysén | AYSEN | Distribución y Generaración Energía Eléctrica |  | 0.9 |  |  | Mini Hidráulica Pasada | ERNC | Utility Scale | De Aysén | Puerto Aysen | [6 empty] | 1960-01-01 |  | -45.3756 | -72.7099 | Barra central Aysen de Aysen
En Construcción | SEN | PMGD FV Watt's Lonquen | Solarity SpA |  | 0.9 |  |  | Solar fotovoltaica | ERNC | PMGD | Metropolitana | [5 empty] | 2020-12-30 | [5 empty] | Alimentador Puerta Sur 23 kV, S/E Las Acacias
En Operación | Magallanes | Cabo Negro | Pecket Energy S.A. |  | 2.55 |  |  | Eólica | ERNC | Utility Scale | Magallanes y de la Antártica Chilena | Punta Arenas | https://pertinencia.sea.gob.cl/sea-pertinence-web/services/public/documentTemplate/325F71C3-2E4F-4190-81AC-A2BDE832D2FD/1 | [5 empty] | 2010-01-01 |  | -52.949 | -70.829 | Tres Puentes
En Operación | SEN | Trufultruful | Hidroelec S.A. |  | 0.819 |  |  | Mini Hidráulica Pasada | ERNC | PMGD | De la Araucanía | Melipeuco | [6 empty] | 2009-09-16 |  | -38.8444 | -71.6633 | S/E Truful Truful 23 kV
En Operación | SEN | Quillaileo | EBCO Energía S.A. |  | 0.8161 |  |  | Mini Hidráulica Pasada | ERNC | PMGD | Del Biobío | Santa Bárbara | [6 empty] | 2014-05-09 |  | -37.693 | -71.8082 | S/E Picoltué 23 kV
En Operación | SEN | Kaufmann | Aes Gener S.A. |  | 0.814 |  |  | Solar fotovoltaica | ERNC | PMGD | Metropolitana | Lampa |  | Sí |  |  | 2019-05-23 | 2020-02-28 | 2021-07-03 |  |  |  | Alimentador La Siembra | https://www.aeschile.com/es
En Operación | SEN | Los Corrales | Agricola Alejandro Ponce EIRL |  | 0.8 |  |  | Mini Hidráulica Pasada | ERNC | PMGD | De los Lagos | Puyehue | [6 empty] | 2010-09-18 |  | -40.6471 | -72.3148 | S/E Pilmaiquén 13.2 kV
En Operación | SEN | PMGD Lo Boza | Rizoma IC Energy SpA |  | 0.768 |  |  | Solar fotovoltaica | ERNC | PMGD | Metropolitana | [5 empty] | 2020-05-28 | 2021-03-13 | 2022-02-28 |  |  |  | Alimentador Parinacota 23 kV, S/E Lo Boza
En Operación | Los Lagos | CUCHILDEO | GENERACION Y TRANSMISION DE ENERGIA ELECTRICA |  | 0.765 |  |  | Mini Hidráulica Pasada | ERNC | Utility Scale | De los Lagos | HUALAIHUE | [6 empty] | 2008-01-01 |  | -53.5161 | -70.861 | PATIO MT CENTRAL CUCHILDEO
En Operación | SEN | Molina | Bio Energía Molina SpA |  | 0.7 |  |  | Biogás | ERNC | PMGD | Del Maule | Molina | [5 empty] | 2016-11-16 | 2017-12-31 |  | -35.076 | -71.3148 | S/E Molina 13.2 kV
En Operación | SEN | PMGD PICA PILOT | ATACAMA SOLAR S. A. |  | 0.6 |  |  | Solar fotovoltaica | ERNC | PMGD | Tarapacá | Pica |  | Sí |  |  |  |  | 2015-12-10 |  | -20.4993 | -69.4488 | Alimentador Pica, Poste N° 2-023024 | https://sonnedix.com/
En Operación | Los Lagos | CH Cochamo | SAGESA S.A. |  | 0.68 |  |  | Mini Hidráulica Pasada | ERNC | Utility Scale | De los Lagos | COCHAMO | [6 empty] | 2020-01-01 |  |  |  | Poste 639199
En Operación | Aysén | ALTO BAGUALES | Distribución y Generaración Energía Eléctrica |  | 0.66 |  |  | Eólica | ERNC | Utility Scale | De Aysén | Coyhaique | [6 empty] | 2001-01-01 |  | -45.5269 | -72.1055 | Interconección Aysen-Coyahqiue
En Operación | Aysén | EL TRARO | Distribución y Generaración Energía Eléctrica |  | 0.64 |  |  | Mini Hidráulica Pasada | ERNC | Utility Scale | De Aysén | Cochrane | [6 empty] | 1987-01-01 |  | -47.2285 | -72.6214 | Barra central El Traro de Cochrane
En Operación | SEN | Los Colonos | Empresa Eléctrica Río Puma S.A. |  | 0.6399 |  |  | Mini Hidráulica Pasada | ERNC | PMGD | De los Lagos | Puerto Octay | [6 empty] | 2014-07-11 |  | -41.0071 | -72.6877 | S/E Aihuapi 23 kV
En Operación | SEN | MCH Cosapilla | Empresa Eléctrica del Norte Grande S.A. |  | 0.5 |  |  | Mini Hidráulica Pasada | ERNC | PMGD | Arica y Parinacota |  |  | Sí |  |  | 2020-01-31 | 2020-03-26 | 2020-03-26 |  | -18.3756 | -69.5586 | Alimentador Putre – Ticnamar 23 kV, S/E Central Chapiquiña | https://www.engie.cl/
En Operación | SEN | Molinera Villarrica | CIA Molinera Villarrica Ltda |  | 0.5966 |  |  | Mini Hidráulica Pasada | ERNC | PMGD | De la Araucanía | Villarrica | [6 empty] | 2016-03-03 |  |  |  | S/E Villarrica 23 kV
En Operación | SEN | Maisan | Hidroeléctrica Maisán S.P.A. |  | 0.59 |  |  | Mini Hidráulica Pasada | ERNC | PMGD | De la Araucanía | Pitrufquén | [6 empty] | 2013-12-10 |  | -38.9838 | -72.6639 | S/E Pitrufquén 23 kV
En Operación | SEN | Piutel | Gen. Piutel Ltda. |  | 0.5586 |  |  | Mini Hidráulica Pasada | ERNC | PMGD | De los Ríos | Panguipulli | [6 empty] | 2017-02-10 |  | -39.7223 | -72.4363 | S/E Panguipulli 23 kV
En Operación | SEN | Munilque 1 | PMGD Bio Bio Negrete S.A. |  | 0.5469 |  |  | Mini Hidráulica Pasada | ERNC | PMGD | Del Biobío | Negrete | [6 empty] | 2015-08-13 |  | -37.5605 | -72.428 | S/E Negrete 23 kV
En Operación | SEN | Munilque 2 | PMGD Bio Bio Negrete S.A. |  | 0.5469 |  |  | Mini Hidráulica Pasada | ERNC | PMGD | Del Biobío | Negrete | [6 empty] | 2015-08-13 |  | -37.5605 | -72.428 | S/E Negrete 23 kV
En Operación | SEN | La Viña-Alto La Viña | Hidro Munilque SpA |  | 0.5421 |  |  | Mini Hidráulica Pasada | ERNC | PMGD | Del Biobío | Mulchén | [6 empty] | 2017-08-28 |  | -37.6301 | -72.2224 | S/E Picoltué 23 kV
En Operación | SEN | PV UTFSM Viña del Mar | MGM Innova Capital Chile SpA |  | 0.4985 |  |  | Solar fotovoltaica | ERNC | PMGD | Valparaíso | [5 empty] | 2019-04-24 |  | 2020-03-31 |  |  |  | Alimentador Villa Dulce, SE Miraflores
En Operación | SEN | Piloto Solar Cardones | Central Cardones S.A. |  | 0.3881 |  |  | Solar fotovoltaica | ERNC | PMG | Atacama | Copiapó |  |  |  |  | 2015-12-02 | 2015-12-15 | 2017-02-21 |  | -27.4766 | -70.3863 | S/E Central Cardones 220 kV
Aprobado | SEN | Aumento de la capacidad de cogeneración de energía a partir del biogás generado en la planta de tratamiento de aguas servidas Mapocho – Trebal | Aguas Andinas S.A. |  | 0.455 |  |  | Biogás | ERNC | Utility Scale | Metropolitana | Padre Hurtado | https://seia.sea.gob.cl/expediente/ficha/fichaPrincipal.php?modo=normal&id_expediente=2138454327 |  | 2018-02-20 13:21 | 2018-08-06 16:00 |  |  |  |  | -33.5384 | -70.8368
En Operación | SEN | Purísima | Enerbosch S.A. |  | 0.4198 |  |  | Mini Hidráulica Pasada | ERNC | PMGD | Del Maule | Molina | [6 empty] | 2012-01-31 |  | -35.2022 | -71.182 | S/E Molina 66 kV
En Operación | SEN | Doña Hilda | GANADERA y FORESTAL CARRAN LIMITADA |  | 0.419 |  |  | Mini Hidráulica Pasada | ERNC | PMGD | De los Ríos | Lago Ranco | [6 empty] | 2010-11-20 |  | -40.3168 | -72.0067 | S/E Pichirropulli 23 kV
En Operación | SEN | Solar Hornitos | Subsole Energías Renovables Ltda. |  | 0.3214 |  |  | Solar fotovoltaica | ERNC | PMGD | Atacama | Tierra Amarilla | [6 empty] | 2013-06-10 |  | -27.7347 | -70.1911 | S/E Los Loros 23 kV
En Calificación | SEN | PFV - ANDACOLLO | SOLAR DIRECT GENERACIÓN X |  | 1.3 |  |  | Solar fotovoltaica | ERNC | Utility Scale | Coquimbo |  |  | Sí | [6 empty] | -30.2272 | -71.0925 |  | https://www.engie.cl/
En Operación | SEN | Las Pampas | Bio Energia Las Pampas SpA |  | 0.37 |  |  | Biogás | ERNC | PMGD | Gral. Bdo O'higgins | Pichidegua | [6 empty] | 2014-10-25 |  | -34.3678 | -71.409 | S/E Las Cabras 15 kV
Aprobado | SEN | Ampliación Parque Fotovoltaico Amparo del Sol | Parque Solar Amparo del Sol SpA |  | 0.359 |  |  | Solar fotovoltaica | ERNC | PMGD | Coquimbo | Ovalle | http://seia.sea.gob.cl/expediente/ficha/fichaPrincipal.php?modo=ficha&id_expediente=2143545822 | Sí | 2019-06-20 15:00 | 2020-02-27 |  |  |  |  | -30.6119 | -71.3303 |  | https://www.arroyoenergygroup.com/project/acro/
En Operación | Aysén | RÍO AZUL | Distribución y Generaración Energía Eléctrica |  | 0.35 |  |  | Mini Hidráulica Pasada | ERNC | Utility Scale | De los Lagos | Palena | [6 empty] | 1987-01-01 |  | -43.4906 | -72.1235 | Barra central Río Azul de Pto. Ramírez
En Operación | Aysén | RÍO AZUL | Distribución y Generaración Energía Eléctrica |  | 0.35 |  |  | Mini Hidráulica Pasada | ERNC | Utility Scale | De los Lagos | Palena | [6 empty] | 1987-01-01 |  | -43.4906 | -72.1235 | Barra central Río Azul de Pto. Ramírez
En Operación | Aysén | RÍO AZUL | Distribución y Generaración Energía Eléctrica |  | 0.35 |  |  | Mini Hidráulica Pasada | ERNC | Utility Scale | De los Lagos | Palena | [6 empty] | 1987-01-01 |  | -43.4906 | -72.1235 | Barra central Río Azul de Pto. Ramírez
En Operación | Aysén | RÍO AZUL | Distribución y Generaración Energía Eléctrica |  | 0.35 |  |  | Mini Hidráulica Pasada | ERNC | Utility Scale | De los Lagos | Palena | [6 empty] | 1987-01-01 |  | -43.4906 | -72.1235 | Barra central Río Azul de Pto. Ramírez
En Operación | SEN | CERN con Biogás Lepanto | Enerkey SpA |  | 2 |  |  | Biogás | ERNC | PMGD | Metropolitana | San Bernardo | [5 empty] | 2017-03-17 | 2017-01-01 |  | -33.6151 | -70.6688 | S/E San Bernardo 12 kV
En Operación | SEN | Contra | Empresa Eléctrica Contra S.P.A. |  | 0.328 |  |  | Mini Hidráulica Pasada | ERNC | PMGD | De los Ríos | Río Bueno | [6 empty] | 2013-06-28 |  | -40.3772 | -72.8822 | S/E La Union 13.2 kV
En Pruebas | SEN | QUILLAY SOLAR XV | QUILLAY SOLAR |  | 3 |  |  | Solar fotovoltaica | ERNC | PMGD | Metropolitana | [6 empty] | 2017-07-07 |  |  | -33.6437 | -71.1692
Aprobado | SEN | Captación Adicional Cheto para Mini Central de Pasada Hidroeléctrica Dongo SpA | Hidroeléctrica Dongo Spa |  | 0.3 |  |  | Mini Hidráulica Pasada | ERNC | Utility Scale | De los Lagos | Chonchi | http://seia.sea.gob.cl/expediente/ficha/fichaPrincipal.php?modo=ficha&id_expediente=2132493527 |  | 2017-07-19 13:28 | 2018-04-24 15:00 |  |  |  |  | -42.5593 | -73.9022
En Operación | SEN | PV UTFSM Valparaíso Valdés | MGM Innova Capital Chile SpA |  | 0.2145 |  |  | Solar fotovoltaica | ERNC | PMGD | Valparaíso | [5 empty] | 2019-04-24 |  | 2020-03-31 |  |  |  | Alimentador Placeres, SE Placeres
En Operación | SEN | María Elena | Generadora Eléctrica María Elena Ltda |  | 0.285 |  |  | Mini Hidráulica Pasada | ERNC | PMGD | De los Lagos | Puyehue | [6 empty] | 2014-11-14 |  | -40.7557 | -72.4881 | S/E Aihuapi 23 kV
En Operación | SEN | El Rincón | Eléctrica Puntilla S.A. |  | 0.28467 |  |  | Mini Hidráulica Pasada | ERNC | PMG | Metropolitana | La Florida | [6 empty] | 2007-04-13 |  | -33.5474 | -70.5452 | S/E Florida 12kV
En Operación | SEN | MCH Dosal | Dosal hnos y Cia Ltda |  | 0.2696 |  |  | Mini Hidráulica Pasada | ERNC | PMGD | Del Maule | Curicó | [6 empty] | 2015-06-17 |  |  |  | S/E Curicó 13.2 kV
En Pruebas | SEN | PALMA SOLAR | PALMA SOLAR SPA |  | 3 |  |  | Solar fotovoltaica | ERNC | PMGD | Valparaíso | [6 empty] | 2017-04-04 |  |  | -32.8495 | -70.1058
En Operación | SEN | Donguil | DONGUIL ENERGÍA S.A. |  | 0.2494 |  |  | Mini Hidráulica Pasada | ERNC | PMGD | De la Araucanía | Gorbea | [6 empty] | 2011-05-28 |  | -39.12 | -72.6743 | S/E Pitrufquen
En Operación | SEN | La Bifurcada | Hidro Munilque SpA |  | 0.226 |  |  | Mini Hidráulica Pasada | ERNC | PMGD | Del Biobío | Mulchén | [6 empty] | 2017-09-09 |  | -37.6787 | -72.1224 | S/E Picoltué 23 kV
En Operación | SEN | Curileufu | Sociedad Agrícola y Ganadera Curileufu Ltda. |  | 0.2197 |  |  | Mini Hidráulica Pasada | ERNC | PMGD | De los Ríos | Río Bueno (*) | [6 empty] | 2015-01-01 |  | -40.3753 | -72.5405 | S/E La Union 13.2 kV
En Operación | SEN | Caimi | Solcor SpA |  | 0.194 |  |  | Solar fotovoltaica | ERNC | PMGD | Valparaíso | [5 empty] | 2019-08-20 | 2020-12-30 | 2020-12-31 |  |  |  | Alimentador Casablanca 12 kV, S/E Casablanca
En Operación | SEN | Ampliación 2 PMGD HP Los Portones | Los Portones SpA |  | 0.2 |  |  | Mini Hidráulica Pasada | ERNC | PMGD | De los Ríos | [5 empty] | 2022-05-31 | 2022-11-23 | 2022-11-23 |  |  |  | Alimentador Futahuente 23 kV, S/E Chirre
En Operación | SEN | PMGD CH Chilco | Ganadera y Forestal Carran Ltda. |  | 0.2 |  |  | Mini Hidráulica Pasada | ERNC | PMGD | De los Ríos | Lago Ranco | http://seia.sea.gob.cl/expediente/ficha/fichaPrincipal.php?modo=ficha&id_expediente=1406501 |  | 2006-04-20 04:00 | 2007-09-29 16:00 | 2020-09-28 | 2020-10-22 | 2020-11-23 |  | -40.3552 | -72.0008 | Alimentador Pichirropulli Futrono 23 kV, S/E Pichirropulli
En Operación | SEN | Solar Techos Altamira | EERM Energías del Futuro S.A: |  | 0.15 |  |  | Solar fotovoltaica | ERNC | PMGD | Metropolitana | Peñalolén | [6 empty] | 2014-03-28 |  | -33.4791 | -70.5379 | S/E La Reina 12 kV
En Operación | SEN | Tamm | Roberto Tamm y Cia Ltda. |  | 0.1815 |  |  | Biogás | ERNC | PMGD | Gral. Bdo O'higgins | Chimbarongo | [6 empty] | 2013-03-11 |  | -34.6717 | -70.9305 | S/E Colchagua 15 kV
En Operación | SEN | Las Araucarias | Abengoa Chile S.A. |  | 0.14 |  |  | Solar fotovoltaica | ERNC | PMGD | Metropolitana | Quilicura | [6 empty] | 2016-05-12 |  |  |  | S/E Chacabuco 12 kV
En Operación | SEN | El Arrayan | Energías Renovables El Arrayan LTDA |  | 0.1491 |  |  | Mini Hidráulica Pasada | ERNC | PMGD | De los Ríos | Río Bueno |  | Sí |  |  |  |  | 2013-05-22 |  | -40.5981 | -72.465 | S/E Pilmaiquén 13.2 kV | https://www.arroyoenergygroup.com/project/acro/
En Pruebas | SEN | Viña Tarapacá | Andes Energy and Capital S.A. |  | 0.25 |  |  | Mini Hidráulica Pasada | ERNC | PMGD | Metropolitana | Isla de Maipo | [5 empty] | 2016-08-02 |  |  | -33.7559 | -70.9136 | S/E Isla de Maipo 23 kV
En Operación | SEN | El Brinco | Hidro Munilque SpA |  | 0.19 |  |  | Mini Hidráulica Pasada | ERNC | PMGD | Del Biobío | Mulchén | [5 empty] | 2018-03-22 | 2022-05-12 |  | -37.6697 | -72.1689 | S/E PICOLTUE 13,2 kV
En Operación | SEN | El Tártaro | Wenke y Cia Ltda |  | 0.1037 |  |  | Mini Hidráulica Pasada | ERNC | PMGD | Valparaíso | Putaendo | [6 empty] | 2010-09-01 |  | -32.5621 | -70.6915 | S/E San Felipe 12 kV
En Pruebas | SEN | Panguipulli | Latinoamericana S.A. |  | 0.35 |  |  | Mini Hidráulica Pasada | ERNC | PMGD | De los Ríos | Panguipulli | [5 empty] | 2015-12-03 |  |  | -39.7223 | -72.4363 | S/E Panguipulli 23 kV
En Calificación | SEN | PV UTFSM Valparaíso | MGM Innova Capital Chile SpA |  | 0.1 |  |  | Solar fotovoltaica | ERNC | PMGD | Valparaíso | [11 empty] | Alimentador Placeres SE Placeres
En Calificación | SEN | PV UTFSM San Joaquín | MGM Innova Capital Chile SpA |  | 0.1 |  |  | Solar fotovoltaica | ERNC | PMGD | Metropolitana | [11 empty] | Alimentador Sumar Algodón SE San Joaquín
En Pruebas | SEN | Solar Loma Los Colorados | KDM Energía S.A. |  | 1.074 |  |  | Solar fotovoltaica | ERNC | PMG | Metropolitana | Tiltil |  | Sí |  |  |  | 2015-05-11 |  |  | -32.9518 | -70.7999 | S/E Loma Los Colorados, 23 [kV] | https://www.kdm.cl/energia/
En Calificación | SEN | Parque Fotovoltaico Halcón Peregrino | PFV HALCON PEREGRINO SPA | 22 | 5.4 |  |  | Solar fotovoltaica + BESS | ERNC + Almacenamiento | PMGD | Del Maule | Molina | https://seia.sea.gob.cl/expediente/ficha/fichaPrincipal.php?modo=ficha&id_expediente=2156659728 |  | 2022-12-22 14:45 | [5 empty] | -35.122 | -71.1946
En Calificación | SEN | Parque Fotovoltaico Terrazas | Andes Mainstream SpA | 167 | 151.228 | 6 | 907.368 | Solar fotovoltaica + BESS | ERNC + Almacenamiento | Utility Scale | Antofagasta | Calama | https://seia.sea.gob.cl/expediente/ficha/fichaPrincipal.php?modo=ficha&id_expediente=2157762502 | Sí | 2022-12-22 12:51 | [5 empty] | -22.4945 | -69.1117 |  | https://mainstreamrp.cl/
En Calificación | SEN | Planta Fotovoltaica Livorno Solar | Livorno Solar SpA | 8.91 | 5 | 5.76 | 28.8 | Solar fotovoltaica + BESS | ERNC + Almacenamiento | PMGD | Valparaíso | Llay Llay | https://seia.sea.gob.cl/expediente/ficha/fichaPrincipal.php?modo=ficha&id_expediente=2157948599 |  | 2022-12-21 21:15 | [5 empty] | -32.8266 | -70.9831
En Calificación | SEN | Quinquimo Solar | QUINQUIMO SOLAR SPA | 127.7 | 65 |  |  | Solar fotovoltaica + BESS | ERNC + Almacenamiento | Utility Scale | Valparaíso | La Ligua-Papudo | https://seia.sea.gob.cl/expediente/ficha/fichaPrincipal.php?modo=ficha&id_expediente=2157695213 |  | 2022-11-25 18:51 | [5 empty] | -32.3551 | -71.315
En Calificación | SEN | Planta Fotovoltaica Monza Solar | Monza Solar SpA | 10.16 | 6.5 | 7.3846 | 48 | Solar fotovoltaica + BESS | ERNC + Almacenamiento | PMGD | Valparaíso | El Tabo | https://seia.sea.gob.cl/expediente/ficha/fichaPrincipal.php?modo=ficha&id_expediente=2157661519 |  | 2022-11-23 13:45 | [5 empty] | -33.5042 | -71.5503
En Calificación | SEN | Parque Eólico Pampa Fidelia | Engie Energía Chile S.A. | 336.6 | 291.2 | 3 | 873.6 | Eólica + BESS | ERNC + Almacenamiento | Utility Scale | Antofagasta | Taltal | https://seia.sea.gob.cl/expediente/ficha/fichaPrincipal.php?modo=ficha&id_expediente=2157238670 | Sí | 2022-11-22 17:33 | [5 empty] | -24.9632 | -69.6311
En Calificación | SEN | Parque Fotovoltaico Parina Solar | Parina Solar SpA | 248 | 199.68 | 4 | 798.72 | Solar fotovoltaica + BESS | ERNC + Almacenamiento | Utility Scale | Antofagasta | Calama | https://seia.sea.gob.cl/expediente/ficha/fichaPrincipal.php?modo=ficha&id_expediente=2157664677 |  | 2022-11-21 18:48 | [5 empty] | -22.5432 | -68.7548
En Calificación | SEN | Parque Fotovoltaico Platero | PFV PLATERO SPA | 14.14 | 9 |  |  | Solar fotovoltaica + BESS | ERNC + Almacenamiento | PMGD | Tarapacá | Alto Hospicio | https://seia.sea.gob.cl/expediente/ficha/fichaPrincipal.php?modo=ficha&id_expediente=2157339640 |  | 2022-11-18 14:51 | [5 empty] | -20.3181 | -70.0786
En Construcción | SEN | Ampliación Andes Solar IIB | Andes Solar II SpA | 27.3 | 17 | 5 | 85 | Solar fotovoltaica + BESS | ERNC + Almacenamiento | Utility Scale | Antofagasta | [5 empty] | 2022-10-28 | [5 empty] | S/E Futuro 33 kV
En Calificación | SEN | Planta Fotovoltaica Alghero Solar | Alghero Solar SpA | 18.24 | 7.7 | 5.6104 | 43.2 | Solar fotovoltaica + BESS | ERNC + Almacenamiento | PMGD | Valparaíso | Algarrobo | https://seia.sea.gob.cl/expediente/ficha/fichaPrincipal.php?modo=ficha&id_expediente=2157314767 |  | 2022-10-25 16:03 | [5 empty] | -33.3194 | -71.584
Aprobado | SEN | Parque Solar Fotovoltaico Las Violetas | ORION POWER S.A. | 4 | 4 | 1 | 4 | Solar fotovoltaica + BESS | ERNC + Almacenamiento | PMGD | Metropolitana | Padre Hurtado | https://seia.sea.gob.cl/expediente/ficha/fichaPrincipal.php?modo=ficha&id_expediente=2157311880 |  | 2022-10-20 22:37 | 2023-05-15 15:00 |  |  |  |  | -33.5468 | -70.8989
En Calificación | SEN | Santa Graciela Solar | Doña Graciela Solar SPA | 93.41 | 80 | 4 | 320 | Solar fotovoltaica + BESS | ERNC + Almacenamiento | Utility Scale | De Ñuble | San Ignacio | https://seia.sea.gob.cl/expediente/ficha/fichaPrincipal.php?modo=ficha&id_expediente=2157323200 | Sí | 2022-10-20 18:36 | [5 empty] | -36.7638 | -72.0673 |  | http://www.energy-head.com/
En Calificación | SEN | Parque Fotovoltaico Celda Solar | Colbún S.A. | 369.2 | 369.2 | 5 | 1200 | Solar fotovoltaica + BESS | ERNC + Almacenamiento | Utility Scale | Arica y Parinacota | Camarones | https://seia.sea.gob.cl/expediente/ficha/fichaPrincipal.php?modo=ficha&id_expediente=2156566938 | Sí | 2022-08-19 13:27 | [5 empty] | -18.8838 | -70.1634 |  | https://www.colbun.cl/
En Calificación | SEN | Parque Fotovoltaico La Chupalla | La Chupalla Solar SpA | 132 | 129 | 6 | 774 | Solar fotovoltaica + BESS | ERNC + Almacenamiento | Utility Scale | Coquimbo | Ovalle | https://seia.sea.gob.cl/expediente/ficha/fichaPrincipal.php?modo=ficha&id_expediente=2156504368 | Sí | 2022-07-21 20:51 | [5 empty] | -30.445 | -71.0824 |  | https://trinergy.cl/
En Construcción | SEN | Andes IV | Andes Solar SpA | 211.9 | 130 | 5 | 650 | Solar fotovoltaica + BESS | ERNC + Almacenamiento | Utility Scale | Antofagasta | Antofagasta | https://seia.sea.gob.cl/expediente/ficha/fichaPrincipal.php?modo=ficha&id_expediente=2145470944 | Sí | 2020-01-22 20:28 | 2020-07-20 16:00 | 2022-08-31 |  |  |  | -24.021 | -68.5725 | S/E Futuro 33 kV | https://www.aeschile.com/es
En Calificación | SEN | Parque Solar Fotovoltaico El Paico | ORION POWER S.A. | 10.72 | 9 | S/I | #VALUE! | Solar fotovoltaica + BESS | ERNC + Almacenamiento | PMGD | Metropolitana | El Monte | https://seia.sea.gob.cl/expediente/ficha/fichaPrincipal.php?modo=ficha&id_expediente=2156504890 |  | 2022-07-21 20:10 | [5 empty] | -33.711 | -71.0588
En Calificación | SEN | Proyecto Parque Fotovoltaico Alwa II | Alwa II SpA | 198.04 | 198.04 |  |  | Solar fotovoltaica + BESS | ERNC + Almacenamiento | Utility Scale | Arica y Parinacota | Camarones | https://seia.sea.gob.cl/expediente/ficha/fichaPrincipal.php?modo=ficha&id_expediente=2156301279 | Sí | 2022-07-12 21:15 | [5 empty] | -18.9244 | -70.1498 |  | http://www.celeoredes.cl/
En Calificación | SEN | Planta Fotovoltaica Módena Solar | Módena Solar SpA | 12.05 | 9 | 6.9 | 62.4 | Solar fotovoltaica + BESS | ERNC + Almacenamiento | PMGD | Valparaíso | El Tabo | https://seia.sea.gob.cl/expediente/ficha/fichaPrincipal.php?modo=ficha&id_expediente=2156293743 |  | 2022-06-28 19:42 | [5 empty] | -33.498 | -71.5318
Aprobado | SEN | Optimización Planta Solar Sol del Loa | Sol del Loa SpA | 800 | 640 | 16.25 | 10400 | Solar fotovoltaica + BESS | ERNC + Almacenamiento | Utility Scale | Interregional | Pozo Almonte-María Elena | https://seia.sea.gob.cl/expediente/ficha/fichaPrincipal.php?modo=ficha&id_expediente=2151482015 |  | 2021-04-23 14:00 | 2022-11-18 15:00 |  |  |  |  | -21.624 | -69.5785
Aprobado | SEN | Ampliación Parque Fotovoltaico Los Andes, Fase III | Andes Solar SPA | 226 | 226 | 7 | 1582 | Solar fotovoltaica + BESS | ERNC + Almacenamiento | Utility Scale | Antofagasta | Antofagasta | https://seia.sea.gob.cl/expediente/ficha/fichaPrincipal.php?modo=ficha&id_expediente=2145470944 | Sí | 2020-01-22 20:28 | 2020-07-20 16:00 |  |  |  |  | -24.0176 | -68.5864 |  | https://www.aeschile.com/es
Aprobado | SEN | Parque Fotovoltaico Socompa Solar | SOCOMPA SOLAR SPA | 262.681 | 80 | 4 | 320 | Solar fotovoltaica + BESS | ERNC + Almacenamiento | Utility Scale | Antofagasta | Antofagasta | https://seia.sea.gob.cl/expediente/ficha/fichaPrincipal.php?modo=ficha&id_expediente=2155915115 | Sí | 2022-05-23 15:33 | 2023-05-16 15:00 |  |  |  |  | -24.1015 | -68.8109 |  | www.laderenergy.com/
Aprobado | SEN | Parque Solar Pelequén | SONNEDIX PELEQUEN SOLAR SPA | 175 | 163 | 4 | 200 | Solar fotovoltaica + BESS | ERNC + Almacenamiento | Utility Scale | Gral. Bdo O'higgins | Malloa-San Fernando | https://seia.sea.gob.cl/expediente/ficha/fichaPrincipal.php?modo=ficha&id_expediente=2151415834 | Sí | 2021-04-22 17:49 | 2023-04-03 15:00 |  |  |  |  | -34.5064 | -70.9325 |  | https://sonnedix.com/
En Calificación | SEN | Parque Solar Fotovoltaico Tirana Oeste | FRV Services Chile SpA | 336 | 159 | 4 | 636 | Solar fotovoltaica + BESS | ERNC + Almacenamiento | Utility Scale | Tarapacá | Pozo Almonte | https://seia.sea.gob.cl/expediente/ficha/fichaPrincipal.php?modo=ficha&id_expediente=2154197023 | Sí | 2021-12-10 13:15 | [5 empty] | -20.3905 | -69.714 |  | https://frv.com/
En Pruebas | SEN | PFV Andes Solar IIb | Andes Solar SpA | 180 | 112.5 | 5 | 562.5 | Solar fotovoltaica + BESS | ERNC + Almacenamiento | Utility Scale | Antofagasta |  |  | Sí |  |  | 2020-12-30 | 2023-01-31 |  |  | -24.0029 | -68.5737 | S/E Andes 220 kV | https://www.aeschile.com/es
Aprobado | SEN | Parque Eólico Cabrero | Wind 3 SpA | 95.2 | 20 |  |  | Eólica + BESS | ERNC + Almacenamiento | Utility Scale | Del Biobío | Cabrero | https://seia.sea.gob.cl/expediente/ficha/fichaPrincipal.php?modo=ficha&id_expediente=2146944190 |  | 2020-06-23 01:29 | 2021-10-18 15:00 |  |  |  |  | -37.045 | -72.3566
Aprobado | SEN | Optimización Parque Solar Samantha | Enel Green Power Chile S.A. | 34.87 | 19.06 |  |  | Solar fotovoltaica + BESS | ERNC + Almacenamiento | Utility Scale | Metropolitana | Til-Til | https://seia.sea.gob.cl/expediente/ficha/fichaPrincipal.php?modo=ficha&id_expediente=2149402882 |  | 2020-12-22 23:19 | 2021-08-02 16:00 |  |  |  |  | -33.1055 | -70.7887
En Calificación | SEN | Planta Fotovoltaica Don Guido 9 MW | GR Tepu SpA | 10.847 | 9 | 0.33333 | 3 | Solar fotovoltaica + BESS | ERNC + Almacenamiento | PMGD | Valparaíso | Quillota | https://seia.sea.gob.cl/expediente/ficha/fichaPrincipal.php?modo=ficha&id_expediente=2155641860 | Sí | 2022-04-21 22:57 | [5 empty] | -32.9335 | -71.2748 |  | www.grenergy.eu
Aprobado | SEN | Planta Fotovoltaica Rivazzurra Solar | Rivazzurra Solar SpA | 14.45 | 9 | 4.8 | 43.2 | Solar fotovoltaica + BESS | ERNC + Almacenamiento | PMGD | Valparaíso | San Antonio | https://seia.sea.gob.cl/expediente/ficha/fichaPrincipal.php?modo=ficha&id_expediente=2155423463 |  | 2022-03-23 19:18 | 2022-11-15 15:00 |  |  |  |  | -33.6272 | -71.5731
Aprobado | SEN | Parque Fotovoltaico Andalhue | Abra Solar SpA | 12 | 9 | S/I | #VALUE! | Solar fotovoltaica + BESS | ERNC + Almacenamiento | PMGD | Antofagasta | Antofagasta | https://seia.sea.gob.cl/expediente/ficha/fichaPrincipal.php?modo=ficha&id_expediente=2151788572 | Sí | 2021-05-18 18:33 | 2022-03-09 |  |  |  |  | -23.7776 | -70.324 |  | www.solarpack.cl
Aprobado | SEN | Parque Solar Fotovoltaico Los Maitenes | ORION POWER S.A. | 9 | 9 | S/I | #VALUE! | Solar fotovoltaica + BESS | ERNC + Almacenamiento | PMGD | Metropolitana | Pirque | https://seia.sea.gob.cl/expediente/ficha/fichaPrincipal.php?modo=ficha&id_expediente=2154768730 |  | 2022-01-24 13:27 | 2023-05-02 15:00 |  |  |  |  | -33.68 | -70.53
Aprobado | SEN | Parque Solar Paihuen | Yumbrel Solar SpA. | 12.2 | 9 |  |  | Solar fotovoltaica + BESS | ERNC + Almacenamiento | PMGD | Coquimbo | Coquimbo | https://seia.sea.gob.cl/expediente/ficha/fichaPrincipal.php?modo=ficha&id_expediente=2151196308 | Sí | 2021-03-24 13:12 | 2021-12-06 |  |  |  |  | -30.1248 | -71.2541 |  | https://www.solarpack.es/pais/chile/
Aprobado | SEN | Ampliación Parque Fotovoltaico San Marcos | Solarpack Chile Limitada | 9.644 | 5.91 | 0.38917 | 2.3 | Solar fotovoltaica + BESS | ERNC + Almacenamiento | PMG | Arica y Parinacota | Arica | https://seia.sea.gob.cl/expediente/ficha/fichaPrincipal.php?modo=ficha&id_expediente=2155446521 | Sí | 2022-03-23 16:09 | 2022-12-12 15:00 |  |  |  |  | -18.4818 | -70.2519 |  | www.solarpack.cl
Aprobado | SEN | Modificación Planta Solar Fotovoltaica Santa Julia con Sistema de Almacenamiento de Energía | Sonnedix Chile Energy Storage SpA | 2.2 | 2.2 | 3.636 | 8 | Solar fotovoltaica + BESS | ERNC + Almacenamiento | PMGD | Valparaíso | Petorca | http://seia.sea.gob.cl/expediente/ficha/fichaPrincipal.php?modo=ficha&id_expediente=2143262852 | Sí | 2019-05-24 20:08 | 2020-04-27 |  |  |  |  | -32.3034 | -71.1028 |  | https://sonnedix.com/
Aprobado | SEN | Ampliación Parque Fotovoltaico Chalinga Solar | Joaquin Solar SpA | 0.47 | 0.47 | 6.667 | 10 | Solar fotovoltaica + BESS | ERNC + Almacenamiento | PMGD | Coquimbo | Salamanca | https://seia.sea.gob.cl/expediente/ficha/fichaPrincipal.php?modo=ficha&id_expediente=2149729947 | Sí | 2021-02-18 16:08 | 2021-10-27 15:00 |  |  |  |  | -31.7605 | -70.9739 |  | https://www.arroyoenergygroup.com/project/acro/
En Pruebas | Magallanes | Proyecto Piloto de Descarbonización y Producción de Combustibles Carbono Neutral (Haru Oni) | HIF Chile 1 SpA | 3.4 | 3.4 |  |  | Eólica + H2 | ERNC + H2 | Utility Scale | Magallanes y de la Antártica Chilena | [5 empty] | 2022-04-27 | 2022-11-29 |  |  |  |  | Alimentador 6 13,2 kV, S/E Tres Puentes
En Operación | SEN | Alfalfal II | AES GENER S.A. |  | 264 |  |  | Hidráulica Pasada | Hidraúlica Convencional | Utility Scale | Metropolitana |  |  | Sí |  |  | 2018-08-20 | 2021-12-30 | 2022-04-14 |  | -33.5771 | -70.2338 | SE Los Almendros | https://www.aeschile.com/es
En Operación | SEN | Las Lajas | AES GENER S.A. |  | 267 |  |  | Hidráulica Pasada | Hidraúlica Convencional | Utility Scale | Metropolitana |  |  | Sí |  |  | 2018-08-20 | 2022-01-07 | 2022-03-26 |  | -33.5662 | -70.3315 | SE Florida | https://www.aeschile.com/es
En Operación | SEN | Digua | Eléctrica Digua SpA |  | 23.832 |  |  | Hidráulica Pasada | Hidraúlica Convencional | Utility Scale | Del Maule | Parral-Retiro | http://seia.sea.gob.cl/expediente/expediente.php?id_expediente=2131476196&modo=ficha |  | 2016-06-20 15:45 | 2017-04-24 15:00 | 2019-04-24 | 2020-12-06 | 2021-05-19 |  | -36.2572 | -71.5526 | Línea 2x220 kV San Fabián - Ancoa
En Operación | SEN | La Mina | Colbún S.A. |  | 36.73 |  |  | Hidráulica Pasada | Hidraúlica Convencional | Utility Scale | Del Maule | San Clemente |  | Sí |  |  |  |  | 2018-02-21 |  |  |  | Tap - off Línea Canal Melado - Loma Alta 220 kV | https://www.colbun.cl/
En Operación | SEN | Ancoa | Hidroeléctrica Ancoa S.A. |  | 24.113 |  |  | Hidráulica Pasada | Hidraúlica Convencional | Utility Scale | Del Maule | Colbún | http://seia.sea.gob.cl/expediente/expediente.php?id_expediente=2128971209&modo=ficha |  | 2013-12-23 03:00 | 2014-12-31 15:00 | 2015-03-01 | 2017-09-22 15:00 | 2017-09-28 |  | -35.8529 | -71.1864 | Tap-Off Putagan 66 kV
En Operación | SEN | El Paso | Hidroeléctrica El Paso S.p.A. |  | 60.1478 |  |  | Hidráulica Pasada | Hidraúlica Convencional | Utility Scale | Gral. Bdo O'higgins | San Fernando | http://seia.sea.gob.cl/expediente/ficha/fichaPrincipal.php?modo=ficha&id_expediente=6337088 |  | 2011-12-05 03:00 | 2012-12-19 15:00 | 2011-10-01 | 2015-11-01 | 2016-03-02 |  | -34.9313 | -70.3731 | S/E La Confluencia 154 kV
En Operación | SEN | Laja 1 | Eólica Monte Redondo S.A. |  | 34.0388 |  |  | Hidráulica Pasada | Hidraúlica Convencional | Utility Scale | Del Biobío | Laja |  | Sí |  |  |  |  | 2015-05-28 |  | -37.1687 | -72.4081 | Tap off El Rosal 220 kV | https://www.engie.cl/
En Operación | SEN | San Andrés | Hidroeléctrica San Andrés Limitada. |  | 39.8768 |  |  | Hidráulica Pasada | Hidraúlica Convencional | Utility Scale | Gral. Bdo O'higgins | San Fernando | http://seia.sea.gob.cl/expediente/ficha/fichaPrincipal.php?modo=ficha&id_expediente=4556337 | Sí | 2008-06-27 04:00 | 2009-03-03 15:00 | 2011-10-01 | 2014-01-01 | 2014-06-23 |  | -34.7358 | -70.3818 | S/E La Confluencia 154kV | https://grupocerro.com/
En Operación | SEN | Angostura U2 | COLBÚN S.A. |  | 137.3827 |  |  | Hidráulica Pasada | Hidraúlica Convencional | Utility Scale | Del Biobío | Santa Bárbara (central) - Quilaco (embalse) |  | Sí |  |  |  |  | 2014-04-25 |  |  |  | S/E Mulchén 220 kV | https://www.colbun.cl/
En Operación | SEN | Los Hierros | Empresa Eléctricas Aguas del Melado S.A. |  | 25 |  |  | Hidráulica Pasada | Hidraúlica Convencional | Utility Scale | Del Maule | Colbún | [6 empty] | 2014-04-12 |  |  |  | S/E Loma Alta 220kV
En Operación | SEN | Angostura U1 | COLBÚN S.A. |  | 137.3827 |  |  | Hidráulica Pasada | Hidraúlica Convencional | Utility Scale | Del Biobío | Santa Bárbara (central) - Quilaco (embalse) |  | Sí |  |  |  |  | 2014-04-01 |  |  |  | S/E Mulchén 220 kV | https://www.colbun.cl/
En Operación | SEN | Angostura U3 | COLBÚN S.A. |  | 46.2346 |  |  | Hidráulica Pasada | Hidraúlica Convencional | Utility Scale | Del Biobío | Santa Bárbara (central) - Quilaco (embalse) |  | Sí |  |  |  |  | 2014-04-01 |  |  |  | S/E Mulchén 220 kV | https://www.colbun.cl/
En Operación | SEN | Rucatayo | Empresa Eléctrica Rucatayo S.A. |  | 59.3 |  |  | Hidráulica Pasada | Hidraúlica Convencional | Utility Scale | De los Lagos | Puyehue | [6 empty] | 2012-12-13 |  |  |  | Tap off Pichirrahue 220 kV
En Operación | SEN | Chacayes | Pacific Hydro Chacayes S.A. |  | 111.72 |  |  | Hidráulica Pasada | Hidraúlica Convencional | Utility Scale | Gral. Bdo O'higgins | Machalí | [6 empty] | 2011-12-31 |  |  |  | S/E Chacayes 110 kV
En Operación | SEN | La Higuera | Hidroeléctrica La Higuera S.A. |  | 154.6125 |  |  | Hidráulica Pasada | Hidraúlica Convencional | Utility Scale | Gral. Bdo O'higgins | San Fernando | [6 empty] | 2011-05-02 |  |  |  | S/E La Higuera 154 kV
En Operación | SEN | La Confluencia | Hidroeléctrica La Confluencia S.A. |  | 162.792 |  |  | Hidráulica Pasada | Hidraúlica Convencional | Utility Scale | Gral. Bdo O'higgins | San Fernando | [6 empty] | 2011-05-01 |  |  |  | S/E La Higuera 154 kV
En Operación | SEN | Hornitos | Rio Tranquilo S.A. |  | 60.8475 |  |  | Hidráulica Pasada | Hidraúlica Convencional | Utility Scale | Valparaíso | Los Andes | [6 empty] | 2008-01-01 |  |  |  | S/E Hornitos 220 kV
En Operación | SEN | Palmucho | Empresa Nacional de Electricidad S.A. |  | 31.952 |  |  | Hidráulica Pasada | Hidraúlica Convencional | Utility Scale | Del Biobío | Alto Biobío | [6 empty] | 2007-11-28 |  |  |  | S/E Palmucho 66 kV
En Operación | SEN | Quilleco U2 | Colbún S.A. |  | 35.3257 |  |  | Hidráulica Pasada | Hidraúlica Convencional | Utility Scale | Del Biobío | Quilleco |  | Sí |  |  |  |  | 2007-05-28 |  |  |  | S/E Quilleco 220 kV | https://www.colbun.cl/
En Operación | SEN | Quilleco U1 | Colbún S.A. |  | 35.3257 |  |  | Hidráulica Pasada | Hidraúlica Convencional | Utility Scale | Del Biobío | Quilleco |  | Sí |  |  |  |  | 2007-04-30 |  |  |  | S/E Quilleco 220 kV | https://www.colbun.cl/
En Operación | SEN | Puntilla U3 | Eléctrica Puntilla S.A. |  | 7.9714 |  |  | Hidráulica Pasada | Hidraúlica Convencional | Utility Scale | Metropolitana | Pirque | [6 empty] | 2006-01-01 |  | -33.6187 | -70.5352 | S/E Puntilla 110 kV
En Operación | SEN | Chacabuquito | COLBÚN S.A. |  | 25.6358 |  |  | Hidráulica Pasada | Hidraúlica Convencional | Utility Scale | Valparaíso | Los Andes |  | Sí |  |  |  |  | 2002-01-01 |  |  |  | S/E Chacabuquito 6.6 kV | https://www.colbun.cl/
En Operación | SEN | Peuchén | Duke Energy International Duqueco Spa |  | 84.8725 |  |  | Hidráulica Pasada | Hidraúlica Convencional | Utility Scale | Del Biobío | Santa Bárbara |  | Sí |  |  |  |  | 2000-01-01 |  |  |  | S/E Peuchén 220 kV | https://www.innergex.com/es/
En Operación | SEN | Mampil | Duke Energy International Duqueco Spa |  | 54.9065 |  |  | Hidráulica Pasada | Hidraúlica Convencional | Utility Scale | Del Biobío | Santa Bárbara |  | Sí |  |  |  |  | 2000-01-01 |  |  |  | S/E Mampil 220 kV | https://www.innergex.com/es/
En Operación | SEN | Rucúe | Colbún S.A. |  | 178.1324 |  |  | Hidráulica Pasada | Hidraúlica Convencional | Utility Scale | Del Biobío | Quilleco |  | Sí |  |  |  |  | 1998-01-01 |  |  |  | S/E Rucúe 220 kV | https://www.colbun.cl/
En Operación | SEN | Loma Alta | Empresa Eléctrica Pehuenche S.A. |  | 39.932 |  |  | Hidráulica Pasada | Hidraúlica Convencional | Utility Scale | Del Maule | San Clemente | [6 empty] | 1997-01-01 |  |  |  | S/E Loma Alta 13.8kV
En Operación | SEN | San Ignacio | Colbún S.A. |  | 36.9149 |  |  | Hidráulica Pasada | Hidraúlica Convencional | Utility Scale | Del Maule | Yerbas Buenas |  | Sí |  |  |  |  | 1996-01-01 |  |  |  | S/E San Ignacio 66 kV | https://www.colbun.cl/
En Operación | SEN | Juncal | Colbún S.A. |  | 29.127 |  |  | Hidráulica Pasada | Hidraúlica Convencional | Utility Scale | Valparaíso | Los Andes |  | Sí |  |  |  |  | 1994-01-01 |  |  |  | S/E Aconcagua 12kV | https://www.colbun.cl/
En Operación | SEN | Curillinque | Empresa Eléctrica Pehuenche S.A. |  | 91.77 |  |  | Hidráulica Pasada | Hidraúlica Convencional | Utility Scale | Del Maule | San Clemente | [6 empty] | 1993-01-01 |  |  |  | S/E Curillinque 13.8kV
En Operación | SEN | Blanco | COLBÚN S.A. |  | 52.8675 |  |  | Hidráulica Pasada | Hidraúlica Convencional | Utility Scale | Valparaíso | Los Andes |  | Sí |  |  |  |  | 1993-01-01 |  |  |  | S/E Aconcagua 12kV | https://www.colbun.cl/
En Operación | SEN | Alfalfal | Aes Gener S.A. |  | 177.555 |  |  | Hidráulica Pasada | Hidraúlica Convencional | Utility Scale | Metropolitana | San José de Maipo |  | Sí |  |  |  |  | 1991-01-01 |  |  |  | S/E Alfalfal 220 kV | https://www.aeschile.com/es
En Operación | SEN | Los Quilos U3 | Colbún S.A. |  | 13.9839 |  |  | Hidráulica Pasada | Hidraúlica Convencional | Utility Scale | Valparaíso | San Esteban |  | Sí |  |  |  |  | 1989-01-01 |  | -32.8667 | -70.4078 | S/E Los Quilos 6.6kV | https://www.colbun.cl/
En Operación | SEN | Antuco | EMPRESA NACIONAL DE ELECTRICIDAD S.A. |  | 319.168 |  |  | Hidráulica Pasada | Hidraúlica Convencional | Utility Scale | Del Biobío | Antuco | [6 empty] | 1981-01-01 |  |  |  | S/E Antuco 220 kV
En Operación | SEN | Isla U2 | Empresa Nacional de Electricidad S.A. |  | 34.9405 |  |  | Hidráulica Pasada | Hidraúlica Convencional | Utility Scale | Del Maule | San Clemente | [6 empty] | 1964-01-01 |  |  |  | S/E Isla 154 kV
En Operación | SEN | Isla U1 | Empresa Nacional de Electricidad S.A. |  | 34.9405 |  |  | Hidráulica Pasada | Hidraúlica Convencional | Utility Scale | Del Maule | San Clemente | [6 empty] | 1963-01-01 |  |  |  | S/E Isla 154 kV
En Operación | SEN | Ralco | Empresa Nacional de Electricidad S.A. |  | 688.965 |  |  | Hidráulica Embalse | Hidraúlica Convencional | Utility Scale | Del Biobío | Alto Biobío | [6 empty] | 2004-09-06 |  |  |  | S/E Ralco 220 kV
En Operación | SEN | Pullinque | Empresa Eléctrica Panguipulli S.A. |  | 51.1584 |  |  | Hidráulica Pasada | Hidraúlica Convencional | Utility Scale | De los Ríos | Panguipulli | [6 empty] | 1962-01-01 |  | -39.5961 | -72.2177 | S/E Pullinque 66 kV
En Operación | SEN | Pilmaiquén U5 | Empresa Eléctrica Panguipulli S.A. |  | 12.5376 |  |  | Hidráulica Pasada | Hidraúlica Convencional | Utility Scale | De los Ríos | Río Bueno | [6 empty] | 1959-01-01 |  | -40.6381 | -72.6491 | S/E Pilmaiquén 66 kV
En Operación | SEN | Abanico U5 | EMPRESA NACIONAL DE ELECTRICIDAD S.A. |  | 24.9225 |  |  | Hidráulica Pasada | Hidraúlica Convencional | Utility Scale | Del Biobío | Antuco | [6 empty] | 1959-01-01 |  |  |  | S/E Abanico 154 kV
En Operación | SEN | Abanico U6 | EMPRESA NACIONAL DE ELECTRICIDAD S.A. |  | 24.9225 |  |  | Hidráulica Pasada | Hidraúlica Convencional | Utility Scale | Del Biobío | Antuco | [6 empty] | 1959-01-01 |  |  |  | S/E Abanico 154 kV
En Operación | SEN | Sauzal | Empresa Nacional de Electricidad S.A. |  | 76.5082 |  |  | Hidráulica Pasada | Hidraúlica Convencional | Utility Scale | Gral. Bdo O'higgins | Machalí | [6 empty] | 1948-01-01 |  |  |  | S/E Sauzal 110 kV
En Operación | SEN | Pangue | Compañía Eléctrica Tarapacá S.A. |  | 465.8325 |  |  | Hidráulica Embalse | Hidraúlica Convencional | Utility Scale | Del Biobío | Alto Biobío | [6 empty] | 1996-01-01 |  |  |  | S/E Pangue 220 kV
En Operación | SEN | Abanico U1 | EMPRESA NACIONAL DE ELECTRICIDAD S.A. |  | 21.4334 |  |  | Hidráulica Pasada | Hidraúlica Convencional | Utility Scale | Del Biobío | Antuco | [6 empty] | 1948-01-01 |  |  |  | S/E Abanico 154 kV
En Operación | SEN | Abanico U2 | EMPRESA NACIONAL DE ELECTRICIDAD S.A. |  | 21.4334 |  |  | Hidráulica Pasada | Hidraúlica Convencional | Utility Scale | Del Biobío | Antuco | [6 empty] | 1948-01-01 |  |  |  | S/E Abanico 154 kV
En Operación | SEN | Abanico U3 | EMPRESA NACIONAL DE ELECTRICIDAD S.A. |  | 21.4334 |  |  | Hidráulica Pasada | Hidraúlica Convencional | Utility Scale | Del Biobío | Antuco | [6 empty] | 1948-01-01 |  |  |  | S/E Abanico 154 kV
En Operación | SEN | Abanico U4 | EMPRESA NACIONAL DE ELECTRICIDAD S.A. |  | 21.4334 |  |  | Hidráulica Pasada | Hidraúlica Convencional | Utility Scale | Del Biobío | Antuco | [6 empty] | 1948-01-01 |  |  |  | S/E Abanico 154 kV
En Operación | SEN | Pehuenche | Empresa Eléctrica Pehuenche S.A. |  | 568.29 |  |  | Hidráulica Embalse | Hidraúlica Convencional | Utility Scale | Del Maule | Colbún | [6 empty] | 1991-01-01 |  |  |  | S/E Pehuenche 220 kV
En Operación | SEN | Pilmaiquén U4 | Empresa Eléctrica Panguipulli S.A. |  | 12.5376 |  |  | Hidráulica Pasada | Hidraúlica Convencional | Utility Scale | De los Ríos | Río Bueno | [6 empty] | 1945-01-01 |  | -40.6381 | -72.6491 | S/E Pilmaiquén 66 kV
En Operación | SEN | Canutillar | COLBÚN S.A. |  | 171.57 |  |  | Hidráulica Embalse | Hidraúlica Convencional | Utility Scale | De los Lagos | Puerto Montt |  | Sí |  |  |  |  | 1990-01-01 |  |  |  | S/E Canutillar 220 kV | https://www.colbun.cl/
En Operación | SEN | Colbún | COLBÚN S.A. |  | 472.815 |  |  | Hidráulica Embalse | Hidraúlica Convencional | Utility Scale | Del Maule | Colbún |  | Sí |  |  |  |  | 1985-01-01 |  |  |  | S/E Colbún 13.8 kV | https://www.colbun.cl/
En Operación | SEN | Machicura | Colbún S.A. |  | 94.7625 |  |  | Hidráulica Embalse | Hidraúlica Convencional | Utility Scale | Del Maule | Colbún |  | Sí |  |  |  |  | 1985-01-01 |  |  |  | S/E Machicura 220 kV | https://www.colbun.cl/
En Operación | SEN | Pilmaiquén U1 | Empresa Eléctrica Panguipulli S.A. |  | 5.2008 |  |  | Hidráulica Pasada | Hidraúlica Convencional | Utility Scale | De los Ríos | Río Bueno | [6 empty] | 1944-01-01 |  | -40.6381 | -72.6491 | S/E Pilmaiquén 66 kV
En Operación | SEN | El Toro | Empresa Nacional de Electricidad S.A. |  | 448.74 |  |  | Hidráulica Embalse | Hidraúlica Convencional | Utility Scale | Del Biobío | Antuco | [6 empty] | 1973-01-01 |  |  |  | S/E El Toro 220 kV
En Operación | SEN | Rapel | Empresa Nacional de Electricidad S.A. |  | 376.6392 |  |  | Hidráulica Embalse | Hidraúlica Convencional | Utility Scale | Gral. Bdo O'higgins | Litueche | [6 empty] | 1968-01-01 |  |  |  | S/E Rapel 66/220 kV
En Operación | SEN | Pilmaiquén U2 | Empresa Eléctrica Panguipulli S.A. |  | 5.2008 |  |  | Hidráulica Pasada | Hidraúlica Convencional | Utility Scale | De los Ríos | Río Bueno | [6 empty] | 1944-01-01 |  | -40.6381 | -72.6491 | S/E Pilmaiquén 66 kV
En Operación | SEN | Pilmaiquén U3 | Empresa Eléctrica Panguipulli S.A. |  | 5.2008 |  |  | Hidráulica Pasada | Hidraúlica Convencional | Utility Scale | De los Ríos | Río Bueno | [6 empty] | 1944-01-01 |  | -40.6381 | -72.6491 | S/E Pilmaiquén 66 kV
En Operación | SEN | Los Quilos U2 | Colbún S.A. |  | 12.9082 |  |  | Hidráulica Pasada | Hidraúlica Convencional | Utility Scale | Valparaíso | San Esteban |  | Sí |  |  |  |  | 1943-01-01 |  | -32.8665 | -70.4078 | S/E Los Quilos 6.6kV | https://www.colbun.cl/
En Operación | SEN | Los Quilos U1 | Colbún S.A. |  | 12.9082 |  |  | Hidráulica Pasada | Hidraúlica Convencional | Utility Scale | Valparaíso | San Esteban |  | Sí |  |  |  |  | 1943-01-01 |  | -32.8665 | -70.4079 | S/E Los Quilos 6.6kV | https://www.colbun.cl/
En Operación | SEN | Cipreses | EMPRESA NACIONAL DE ELECTRICIDAD S.A. |  | 105.8198 |  |  | Hidráulica Embalse | Hidraúlica Convencional | Utility Scale | Del Maule | San Clemente | [6 empty] | 1955-01-01 |  |  |  | S/E Cipreses 154 kV
En Operación | SEN | Puntilla U2 | Eléctrica Puntilla S.A. |  | 9.3492 |  |  | Hidráulica Pasada | Hidraúlica Convencional | Utility Scale | Metropolitana | Pirque | [6 empty] | 1942-01-01 |  | -33.6186 | -70.5354 | S/E Puntilla 110 kV
En Operación | SEN | Queltehues | Aes Gener S.A. |  | 48.9412 |  |  | Hidráulica Pasada | Hidraúlica Convencional | Utility Scale | Metropolitana | San José de Maipo |  | Sí |  |  |  |  | 1928-01-01 |  | -33.8127 | -70.2194 | S/E Queltehues 110 kV | https://www.aeschile.com/es
En Operación | SEN | Puntilla U1 | Eléctrica Puntilla S.A. |  | 4.4286 |  |  | Hidráulica Pasada | Hidraúlica Convencional | Utility Scale | Metropolitana | Pirque | [6 empty] | 1926-01-01 |  | -33.6185 | -70.5352 | S/E Puntilla 110 kV
En Operación | SEN | Maitenes U3 | Aes Gener S.A. |  | 8.9748 |  |  | Hidráulica Pasada | Hidraúlica Convencional | Utility Scale | Metropolitana | San José de Maipo |  | Sí |  |  |  |  | 1923-01-01 |  | -33.5306 | -70.2617 | S/E Maitenes 110 kV | https://www.aeschile.com/es
En Operación | SEN | Maitenes U1 | Aes Gener S.A. |  | 8.9748 |  |  | Hidráulica Pasada | Hidraúlica Convencional | Utility Scale | Metropolitana | San José de Maipo |  | Sí |  |  |  |  | 1923-01-01 |  | -33.5306 | -70.2617 | S/E Maitenes 110 kV | https://www.aeschile.com/es
En Operación | SEN | Maitenes U2 | Aes Gener S.A. |  | 8.9748 |  |  | Hidráulica Pasada | Hidraúlica Convencional | Utility Scale | Metropolitana | San José de Maipo |  | Sí |  |  |  |  | 1923-01-01 |  | -33.5306 | -70.2617 | S/E Maitenes 110 kV | https://www.aeschile.com/es
En Operación | SEN | HP PANGAL | 0 |  | 36.9075 |  |  | Hidráulica Pasada | Hidraúlica Convencional | Utility Scale | Gral. Bdo O'higgins | Machalí | [6 empty] | 1919-01-01 |  |  |  | S/E CENTRAL PANGAL 69KV
Aprobado | SEN | Modificación Proyecto Minicentral Hidroeléctrica de Pasada Casualidad: Minicentrales El Salto y El Mocho | Hidroenersur S.A. |  | 36.6 |  |  | Hidráulica Pasada | Hidraúlica Convencional | Utility Scale | De los Ríos | Río Bueno | http://seia.sea.gob.cl/expediente/expediente.php?id_expediente=5390620&modo=ficha |  | 2011-02-25 03:00 | 2011-11-29 15:00 |  |  |  |  | -40.5774 | -72.1849
En Construcción | SEN | CH Los Lagos | Empresa Eléctrica Pilmaiquén S.A. |  | 48.7 |  |  | Hidráulica Pasada | Hidraúlica Convencional | Utility Scale | De los Ríos | [5 empty] | 2020-08-28 | [5 empty] | Nueva S/E Seccionadora Los Notros 220 kV, en Línea 1x220 kV Rucatayo – Pichirrahue
En Construcción | SEN | Los Cóndores | Empresa Nacional de Electricidad S.A. |  | 150 |  |  | Hidráulica Pasada | Hidraúlica Convencional | Utility Scale | Del Maule | [5 empty] | 2018-08-20 | [5 empty] | SE Ancoa
En Construcción | SEN | Ñuble | Eléctrica Puntilla |  | 136 |  |  | Hidráulica Pasada | Hidraúlica Convencional | Utility Scale | De Ñuble | [5 empty] | 2018-08-20 | [5 empty] | SE Ancoa
En Construcción | SEN | Los Arrayanes | Inmobiliaria Agua Marina S.A. |  | 3 |  |  | Petróleo Diesel | Térmica | PMGD | Metropolitana | [5 empty] | 2022-08-31 | [5 empty] | Alimentador El Totoral 23 kV, S/E Chacabuco
En Construcción | SEN | Chocalan 1 | Aggreko Chile Limitada |  | 3 |  |  | Petróleo Diesel | Térmica | PMGD | Metropolitana | [5 empty] | 2022-07-29 | [5 empty] | Alimentador Puente Marambio 13,2 kV, S/E Chocalán
En Operación | SEN | Las Mercedes | Generadora Los Hibiscos SpA |  | 3 |  |  | Petróleo Diesel | Térmica | PMGD | Metropolitana | [5 empty] | 2022-06-30 | 2023-03-24 | 2023-03-24 |  |  |  | Alimentador La Capilla 12 kV, S/E San Bernardo
En Operación | Los Lagos | LLAGUEPE | SAGESA |  | 0.8 |  |  | Petróleo Diesel | Térmica | Utility Scale | Los Lagos | Cochamó | [6 empty] | 2021-01-01 |  |  |  | PATIO MT CENTRAL PUELO
En Operación | Los Lagos | LLAGUEPE | SAGESA |  | 0.8 |  |  | Petróleo Diesel | Térmica | Utility Scale | Los Lagos | Cochamó | [6 empty] | 2021-01-01 |  |  |  | PATIO MT CENTRAL PUELO
En Operación | Aysén | NUEVO REINO | EDELAYSEN |  | 0.282 |  |  | Petróleo Diesel | Térmica | Utility Scale | De Aysén | Cisnes | [6 empty] | 1987-01-01 |  |  |  | Central Nuevo Reino
En Operación | Aysén | NUEVO REINO | EDELAYSEN |  | 0.58 |  |  | Petróleo Diesel | Térmica | Utility Scale | De Aysén | Cisnes | [6 empty] | 1987-01-01 |  |  |  | Central Nuevo Reino
En Operación | Aysén | NUEVO REINO | EDELAYSEN |  | 0.508 |  |  | Petróleo Diesel | Térmica | Utility Scale | De Aysén | Cisnes | [6 empty] | 1987-01-01 |  |  |  | Central Nuevo Reino
Aprobado | SEN | Central GLP Talcuna | MARQUESA GLP SpA |  | 6 |  |  | Gas Licuado de Petróleo | Térmica | Utility Scale | Coquimbo | Vicuña | https://seia.sea.gob.cl/expediente/ficha/fichaPrincipal.php?modo=ficha&id_expediente=2143765092 |  | 2019-07-23 | 2020-02-20 |  |  |  |  | -29.8697 | -70.8898
En Operación | SEN | Pajonales | Prime Energía SpA |  | 100 |  |  | Petróleo Diesel | Térmica | Utility Scale | Atacama |  | https://seia.sea.gob.cl/documentos/documento.php?idDocumento=2130999109 | Sí |  |  | 2018-08-20 | 2020-07-06 | 2021-01-09 |  | -29.1135 | -70.9142 | SE Don Hector | www.prime-energIa.com
En Operación | SEN | Combarbalá | Prime Energía |  | 75 |  |  | Petróleo Diesel | Térmica | Utility Scale | Coquimbo | Combarbalá | https://seia.sea.gob.cl/documentos/documento.php?idDocumento=2130898824 | Sí |  |  | 2018-08-20 | 2021-05-04 | 2021-09-15 |  | -31.1425 | -71.0871 | Línea 110kV Ovalle - Illapel | www.prime-energIa.com
En Operación | SEN | Santa Irene | Bio Energia Santa Irene SpA |  | 0.37 |  |  | Petróleo Diesel | Térmica | PMGD | Gral. Bdo O'higgins | Palmilla | [6 empty] | 2013-09-03 |  | -34.4711 | -71.2939 | S/E Lihueimo 13.2 kV
En Operación | SEN | Chagual (ex -Prime Los Cóndores) | Prime Energía |  | 100 |  |  | Petróleo Diesel | Térmica | Utility Scale | Coquimbo | Los VIlos | https://seia.sea.gob.cl/expediente/ficha/fichaPrincipal.php?modo=ficha&id_expediente=2130999013 | Sí |  |  | 2018-08-20 | 2020-11-30 | 2021-08-27 |  | -31.9416 | -71.4775 | S/E Los Vilos 220 kV | www.prime-energIa.com
Aprobado | SEN | CENTRAL ELÉCTRICA CANELILLO | Generadora Canelillo SpA |  | 120 |  |  | Petróleo Diesel | Térmica | Utility Scale | Coquimbo | Canela | https://seia.sea.gob.cl/expediente/ficha/fichaPrincipal.php?modo=ficha&id_expediente=2145220787 |  | 2019-12-20 15:18 | 2020-11-23 15:00 |  |  |  |  | -31.2837 | -71.5882
En Pruebas | SEN | Central de Generación Puelo | SAGESA S.A. |  | 1.6 |  |  | Petróleo Diesel | Térmica | PMGD | De los Lagos | [5 empty] | 2021-04-30 | 2021-10-29 |  |  |  |  | Alimentador Puelo 13,2 kV, S/E Cochamó
En Operación | SEN | San Javier etapa I | Prime Energía |  | 25 |  |  | Petróleo Diesel | Térmica | Utility Scale | Del Maule | Constitución | https://seia.sea.gob.cl/documentos/documento.php?idDocumento=2131185578 | Sí |  |  | 2018-08-20 | 2021-10-09 | 2022-01-06 |  | -35.3897 | -72.3766 | Línea 66kV San Javier - Constitución | www.prime-energIa.com
En Operación | SEN | San Javier etapa II | Prime Energía |  | 25 |  |  | Petróleo Diesel | Térmica | Utility Scale | Del Maule | Constitución | https://seia.sea.gob.cl/documentos/documento.php?idDocumento=2131185578 | Sí |  |  | 2018-08-20 | 2021-10-09 | 2022-01-06 |  | -35.3897 | -72.3766 | Línea 66kV San Javier - Constitución | www.prime-energIa.com
En Operación | SEN | Central Pinares | Eléctrica Pinares Ltda. |  | 8.5 |  |  | Petróleo Diesel | Térmica | PMGD | Del Maule | Constitución | https://seia.sea.gob.cl/expediente/ficha/fichaPrincipal.php?modo=ficha&id_expediente=2144899098 |  | 2019-12-20 13:26 | 2020-10-22 15:00 | 2020-12-30 | 2021-02-08 | 2021-02-10 |  | -35.3907 | -72.3769 | Alimentador Purapel 23 kV, S/E Constitución
En Operación | Aysén | EL TRARO | Distribución y Generaración Energía Eléctrica |  | 0.692 |  |  | Petróleo Diesel | Térmica | Utility Scale | De Aysén | Cochrane | [6 empty] | 2007-01-01 |  | -47.2285 | -72.6214 | Barra central El Traro de Cochrane
En Operación | SEN | PRP Las Quemas | Genersur SpA |  | 9 |  |  | Petróleo Diesel | Térmica | PMGD | De los Lagos | Osorno | https://seia.sea.gob.cl/expediente/ficha/fichaPrincipal.php?modo=ficha&id_expediente=2145388872 |  | 2020-01-17 18:38 | 2020-11-23 15:00 | 2021-01-29 | 2021-06-04 | 2021-06-05 |  | -40.6089 | -73.0946 | Alimentador César Ercilla 23 kV, S/E Osorno
En Operación | SEN | Chiloé | ELEKTRA GENERACIÓN S.A. |  | 9 |  |  | Petróleo Diesel | Térmica | PMG | De los Lagos | Quellón | [6 empty] | 2008-07-08 |  |  |  | S/E Quellón 23kV
En Operación | SEN | Monte Patria | Elektra Generación S.A. |  | 9 |  |  | Petróleo Diesel | Térmica | PMGD | Coquimbo | Monte Patria | [6 empty] | 2007-07-12 |  |  |  | S/E Central Monte Patria 66 kV
En Operación | SEN | Punitaqui | Elektra Generación S.A. |  | 9 |  |  | Petróleo Diesel | Térmica | PMGD | Coquimbo | Punitaqui | [6 empty] | 2007-07-06 |  |  |  | S/E Punitaqui
En Operación | SEN | Constitución 1 | ELEKTRA GENERACIÓN S.A. |  | 9 |  |  | Petróleo Diesel | Térmica | PMG | Del Maule | Constitución | [6 empty] | 2007-06-06 |  |  |  | S/E Constitución 23kV
En Operación | SEN | Central de Respaldo Ciruelillo | Central Eléctrica El Mañío |  | 3 |  |  | Petróleo Diesel | Térmica | PMGD | De los Lagos | [5 empty] | 2019-04-24 | 2019-11-30 | 2019-11-15 |  |  |  | Alimentador Chacao 23 kV, SE Ancud
En Operación | SEN | PMGD TER Río Azul | Generadora La Calera SpA. |  | 3 |  |  | Petróleo Diesel | Térmica | PMGD | De los Lagos | [5 empty] | 2019-05-23 | 2019-09-23 | 2019-08-30 |  |  |  | Alimentador Panitao 23 kV
En Operación | SEN | Teno Gas | Innovación Energía S.A. |  | 43.68 |  |  | Gas Natural | Térmica | Utility Scale | Del Maule | Teno |  |  |  |  | 2018-08-20 | 2019-08-22 | 2020-02-13 |  |  |  | S/E TENO 66KV
En Operación | SEN | Los Guindos 2 | Los Guindos Generación SpA |  | 132.624 |  |  | Petróleo Diesel | Térmica | Utility Scale | Del Biobío | Cabrero | https://seia.sea.gob.cl/expediente/expedientesEvaluacion.php?modo=ficha&id_expediente=2131504783 |  |  |  | 2018-08-20 | 2019-05-27 | 2019-07-16 |  |  |  | S/E CENTRAL LOS GUINDOS 220KV
En Operación | SEN | Aconcagua | ENAP REFINERÍAS S.A. |  | 42 |  |  | Gas Natural | Térmica | Utility Scale | Valparaíso | Concon | [5 empty] | 2018-12-21 | 2020-10-02
En Operación | SEN | IEM | ENGIE |  | 337.5 |  |  | Carbón | Térmica | Utility Scale | Antofagasta | Antofagasta |  | Sí |  |  | 2018-08-20 | 2018-10-29 | 2019-05-16 |  |  |  | SE TEN GIS | https://www.engie.cl/
En Operación | SEN | Etapa Final de Central Chuyaca “Normalización Unidades N° 6 y N° 7 de Central Chuyaca” | SAGESA S.A. |  | 5 |  |  | Petróleo Diesel | Térmica | Utility Scale | De los Lagos | [5 empty] | 2021-01-29 |  | 2021-03-12 |  |  |  | S/E Barro Blanco 66 kV
En Operación | SEN | Trincao (Ampliación) | Sociedad Austral de Generación y Energía Chile S.A. |  | 7.008 |  |  | Petróleo Diesel | Térmica | Utility Scale | De los Lagos | Quellón | [6 empty] | 2019-05-21 |  |  |  | S/E CENTRAL TRINCAO 23KV
En Operación | Aysén | TRANQUILO | Distribución y Generaración Energía Eléctrica |  | 0.36 |  |  | Petróleo Diesel | Térmica | Utility Scale | De Aysén | Rio Ibañez | [6 empty] | 2019-01-01 |  |  |  | Barra central Tranquilo
En Operación | SEN | Tapihue | TecnoRed S.A. |  | 6.4 |  |  | Gas Natural | Térmica | PMGD | Valparaíso | Casablanca | [6 empty] | 2009-08-27 |  |  |  | S/E Casablanca 66 kV
En Operación | SEN | Degañ 2 Nave 4 | Generación de Energía Nueva Degan SpA |  | 9.36 |  |  | Petróleo Diesel | Térmica | Utility Scale | De los Lagos | Ancud | https://seia.sea.gob.cl/expediente/ficha/fichaPrincipal.php?modo=normal&id_expediente=2130840422 | Sí |  |  |  |  | 2018-07-07 |  |  |  | S/E Degañ 110 kV | www.prime-energIa.com
En Operación | SEN | Degañ 2 Nave 5 | Generación de Energía Nueva Degan SpA |  | 5.268 |  |  | Petróleo Diesel | Térmica | Utility Scale | De los Lagos | Ancud | https://seia.sea.gob.cl/expediente/ficha/fichaPrincipal.php?modo=normal&id_expediente=2130840422 | Sí |  |  |  |  | 2018-06-05 |  |  |  | S/E Degañ 110 kV | www.prime-energIa.com
En Operación | SEN | Lipigas Concón | Empresas Lipigas S.A. |  | 6 |  |  | Gas Natural | Térmica | PMGD | Valparaíso | Concón | [6 empty] | 2017-11-23
En Operación | SEN | Maule | Elektra Generación S.A. |  | 6 |  |  | Petróleo Diesel | Térmica | PMG | Del Maule | Constitución | [6 empty] | 2007-06-07 |  |  |  | S/E Constitución 23kV
En Operación | SEN | KELAR | TAMAKAYA ENERGÍA SPA |  | 479.21 |  |  | Gas Natural | Térmica | Utility Scale | Antofagasta | Mejillones | [6 empty] | 2016-12-27 |  |  |  | Kelar 220 kV
En Operación | SEN | COCHRANE (CCH2) | AES GENER S.A. |  | 244.74 |  |  | Carbón | Térmica | Utility Scale | Antofagasta | Mejillones |  | Sí |  |  |  |  | 2016-10-12 |  |  |  | Cochrane 220 kV | https://www.aeschile.com/es
En Operación | SEN | Cañete | Sociedad Austral de Generación y Energía Chile S.A. |  | 4 |  |  | Petróleo Diesel | Térmica | PMGD | Del Biobío | Cañete | [6 empty] | 2007-05-29 |  |  |  | S/E Tres Pinos 23kV
En Operación | SEN | HBS GNL | HBS GNL S.A |  | 3.5 |  |  | Gas Natural | Térmica | PMGD | Del Biobío | Los Angeles | [6 empty] | 2016-09-01 |  |  |  | El Avellano 23 kV
En Operación | SEN | COCHRANE (CCH1) | AES GENER S.A. |  | 244.86 |  |  | Carbón | Térmica | Utility Scale | Antofagasta | Mejillones |  | Sí |  |  |  |  | 2016-07-09 |  |  |  | Cochrane 220 kV | https://www.aeschile.com/es
En Operación | SEN | CMPC Tissue | CMPC CELULOSA S.A. |  | 5 |  |  | Gas Natural | Térmica | PMG | Metropolitana | Talagante | [6 empty] | 2016-06-16 |  |  |  | S/E Papelera Talagante 12 kV
En Operación | SEN | Andes Generación | Andes Generación S.p.A. |  | 34.182 |  |  | Petróleo Diesel | Térmica | Utility Scale | Atacama | Diego de Almagro | [6 empty] | 2016-05-17 |  |  |  | S/E Diego de Almagro 110 kV
En Operación | SEN | CMPC Cordillera | Papeles Cordillera S.A. |  | 24 |  |  | Gas Natural | Térmica | Utility Scale | Metropolitana | Puente Alto | [6 empty] | 2016-04-25 |  |  |  | S/E Cordillera 110 kV
En Operación | SEN | UJINA 5 (UG5) | COMPAÑIA MINERA DOÑA INES DE COLLAHUASI SCM |  | 8.65 |  |  | Fuel Oil Nro. 6 | Térmica | Utility Scale | Tarapacá | Pica | [6 empty] | 2016-03-29 |  |  |  | Collahuasi 220 kV
En Operación | SEN | UJINA 6 (UG6) | COMPAÑIA MINERA DOÑA INES DE COLLAHUASI SCM |  | 8.65 |  |  | Fuel Oil Nro. 6 | Térmica | Utility Scale | Tarapacá | Pica | [6 empty] | 2016-03-29 |  |  |  | Collahuasi 220 kV
En Operación | SEN | UJINA 1 (UG1) | COMPAÑIA MINERA DOÑA INES DE COLLAHUASI SCM |  | 6.5 |  |  | Fuel Oil Nro. 6 | Térmica | Utility Scale | Tarapacá | Pica | [6 empty] | 2016-03-29 |  |  |  | Collahuasi 220 kV
En Operación | SEN | UJINA 2 (UG2) | COMPAÑIA MINERA DOÑA INES DE COLLAHUASI SCM |  | 6.5 |  |  | Fuel Oil Nro. 6 | Térmica | Utility Scale | Tarapacá | Pica | [6 empty] | 2016-03-29 |  |  |  | Collahuasi 220 kV
En Operación | SEN | UJINA 3 (UG3) | COMPAÑIA MINERA DOÑA INES DE COLLAHUASI SCM |  | 6.5 |  |  | Fuel Oil Nro. 6 | Térmica | Utility Scale | Tarapacá | Pica | [6 empty] | 2016-03-29 |  |  |  | Collahuasi 220 kV
En Operación | SEN | UJINA 4 (UG4) | COMPAÑIA MINERA DOÑA INES DE COLLAHUASI SCM |  | 6.5 |  |  | Fuel Oil Nro. 6 | Térmica | Utility Scale | Tarapacá | Pica | [6 empty] | 2016-03-29 |  |  |  | Collahuasi 220 kV
En Operación | SEN | Lousiana Pacific II | Sociedad Austral de Generación y Energía Chile S.A. |  | 3.2 |  |  | Petróleo Diesel | Térmica | PMGD | De la Araucanía | Lautaro | [6 empty] | 2011-02-21 |  |  |  | S/E Lautaro 66 kV
En Operación | Magallanes | Puerto Natales | Empresa Eléctrica de Magallanes S.A. |  | 3.1635 |  |  | Gas Natural | Térmica | Utility Scale | Magallanes y de la Antártica Chilena | Natales | [6 empty] | 2015-12-31 |  |  |  | Puerto Natales
En Operación | SEN | Guacolda U5 | Aes Gener S.A. |  | 131.7 |  |  | Carbón | Térmica | Utility Scale | Atacama | Huasco |  | Sí |  |  |  |  | 2015-12-15 |  |  |  | S/E Guacolda 13.8kV | https://www.aeschile.com/es
En Operación | SEN | Los Guindos | Los Guindos Generación SpA |  | 138.305 |  |  | Petróleo Diesel | Térmica | Utility Scale | Del Biobío | Cabrero | [6 empty] | 2015-07-30 |  |  |  | S/E Charrua 220 kV
En Operación | SEN | Central PMGD Berlioz | AS Energía Limitada |  | 3 |  |  | Petróleo Diesel | Térmica | PMGD | Metropolitana | [5 empty] | 2021-10-29 | 2022-10-07 | 2022-10-07 |  |  |  | Alimentador Los Copihues 12 kV, S/E San Joaquín
En Operación | Aysén | Nueva PUERTO IBAÑEZ | Distribución y Generaración Energía Eléctrica |  | 0.36 |  |  | Petróleo Diesel | Térmica | Utility Scale | De Aysén | Rio Ibañez | [6 empty] | 2015-01-01 |  |  |  | Alimentador Balmaceda
En Operación | SEN | PMGD Diésel El Cerezo | Gestión Agrícola S.A. |  | 3 |  |  | Petróleo Diesel | Térmica | PMGD | Del Maule | [5 empty] | 2021-04-30 | 2021-08-17 | 2021-08-18 |  |  |  | Alimentador La Laguna 13,2 kV, S/E Teno
En Operación | SEN | San Lorenzo de D. de Almagro U3 | Enlasa Generación Chile SA |  | 7.6769 |  |  | Petróleo Diesel | Térmica | Utility Scale | Atacama | Diego de Almagro | [6 empty] | 2014-09-17 |  |  |  | S/E San Lorenzo 220 kV
En Operación | SEN | PMGD Camping Diésel | Tacora Energy SpA |  | 3 |  |  | Petróleo Diesel | Térmica | PMGD | Metropolitana | [5 empty] | 2020-11-30 | 2021-07-02 | 2021-07-03 |  |  |  | Alimentador Santa Blanca 12 kV, S/E Isla de Maipo
En Operación | SEN | PRP Rapaco | Llonquén Energías SpA |  | 3 |  |  | Petróleo Diesel | Térmica | PMGD | De los Ríos | [5 empty] | 2020-07-31 | 2020-10-20 | 2020-10-21 |  |  |  | Alimentador Rapaco 23 kV, S/E La Unión
En Operación | SEN | PRP Aldea (Campesina) | Llonquén Energías SpA |  | 3 |  |  | Petróleo Diesel | Térmica | PMGD | De los Ríos | [5 empty] | 2020-07-31 | 2020-10-20 | 2020-10-21
En Operación | Aysén | TEHUELCHE | Distribución y Generaración Energía Eléctrica |  | 1.6 |  |  | Petróleo Diesel | Térmica | Utility Scale | De Aysén | Coyhaique | [6 empty] | 2014-01-01 |  |  |  | Barra central Tehuelche de Coyhaique
En Operación | SEN | PRP Los Negros | Llonquén Energías SpA |  | 3 |  |  | Petróleo Diesel | Térmica | PMGD | De los Lagos | [5 empty] | 2020-07-31 | 2020-10-19 | 2020-10-20
En Operación | SEN | ESTANDARTES (ZOFRI_13) | ENORCHILE S.A. |  | 1.578 |  |  | Petróleo Diesel | Térmica | PMGD | Tarapacá | Iquique |  | Sí |  |  |  |  | 2013-10-17 |  |  |  | Central Estandartes 13.2 kV | http://enorchile.cl/
En Operación | SEN | PMGD Bluegate | Bluegate Energía SpA |  | 3 |  |  | Petróleo Diesel | Térmica | PMGD | De los Lagos | [5 empty] | 2020-06-26 | 2020-10-06 | 2020-10-07 |  |  |  | Alimentador Panitao 23 kV, S/E Alto Bonito
En Operación | SEN | PMGD El Faro | Generadora Norte SpA |  | 3 |  |  | Petróleo Diesel | Térmica | PMGD | Coquimbo | [5 empty] | 2020-02-28 | 2020-09-30 | 2020-10-01
En Operación | SEN | AGUAS BLANCAS | INGENOVA S.A. |  | 1.827 |  |  | Petróleo Diesel | Térmica | PMG | Antofagasta | Antofagasta | [6 empty] | 2013-06-04 |  |  |  | Aguas Blancas 13.2 kV
En Operación | SEN | PMGD Boldos | Alto Cautín SpA |  | 3 |  |  | Petróleo Diesel | Térmica | PMGD | Del Biobío | [5 empty] | 2020-01-31 | 2020-05-20 | 2020-05-21 |  |  |  | Alimentador Picoltué Santa Bárbara 23 kV, S/E Picoltué
En Operación | SEN | PMGD Aromos | Alto Cautín SpA |  | 3 |  |  | Petróleo Diesel | Térmica | PMGD | De la Araucanía | [5 empty] | 2020-01-31 | 2020-05-19 | 2020-05-20 |  |  |  | Alimentador Los Sauces - Lumaco 23 kV, S/E Los Sauces
En Operación | SEN | Campiche | Empresa Eléctrica Campiche S.A. |  | 248.9888 |  |  | Carbón | Térmica | Utility Scale | Valparaíso | Puchuncaví |  | Sí |  |  |  |  | 2013-03-15 |  |  |  | S/E Ventanas 220 kV | https://www.aeschile.com/es
En Operación | SEN | Calfuco | Generadora Azul SpA |  | 3 |  |  | Petróleo Diesel | Térmica | PMGD | De los Lagos | Puerto Montt |  |  |  |  | 2019-04-24 | 2019-08-08 | 2019-09-04 |  |  |  | S/E ALTO BONITO 110KV
En Operación | Isla de Pascua | MATAVERI | Sociedad Agrícola y Servicios Isla de Pascua SpA |  | 0.8 |  |  | Petróleo Diesel | Térmica | Utility Scale | Valparaíso | Isla de Pascua | [6 empty] | 2009-01-01
En Operación | Isla de Pascua | MATAVERI | Sociedad Agrícola y Servicios Isla de Pascua SpA |  | 0.8 |  |  | Petróleo Diesel | Térmica | Utility Scale | Valparaíso | Isla de Pascua | [6 empty] | 2007-01-01
En Operación | Isla de Pascua | MATAVERI | Sociedad Agrícola y Servicios Isla de Pascua SpA |  | 0.8 |  |  | Petróleo Diesel | Térmica | Utility Scale | Valparaíso | Isla de Pascua | [6 empty] | 2016-01-01
En Operación | Isla de Pascua | MATAVERI | Sociedad Agrícola y Servicios Isla de Pascua SpA |  | 0.8 |  |  | Petróleo Diesel | Térmica | Utility Scale | Valparaíso | Isla de Pascua | [6 empty] | 2016-01-01
En Operación | Isla de Pascua | MATAVERI | Sociedad Agrícola y Servicios Isla de Pascua SpA |  | 1.36 |  |  | Petróleo Diesel | Térmica | Utility Scale | Valparaíso | Isla de Pascua | [6 empty] | 2016-01-01
En Operación | Isla de Pascua | MATAVERI | Sociedad Agrícola y Servicios Isla de Pascua SpA |  | 1.82 |  |  | Petróleo Diesel | Térmica | Utility Scale | Valparaíso | Isla de Pascua | [6 empty] | 2010-01-01
En Operación | Isla de Pascua | MATAVERI | Sociedad Agrícola y Servicios Isla de Pascua SpA |  | 1.6 |  |  | Petróleo Diesel | Térmica | Utility Scale | Valparaíso | Isla de Pascua | [6 empty] | 2012-01-01
En Operación | Aysén | PALENA | Distribución y Generaración Energía Eléctrica |  | 0.81 |  |  | Petróleo Diesel | Térmica | Utility Scale | De los Lagos | Palena | [6 empty] | 2013-01-01 |  |  |  | Alimentador Palena
En Operación | Aysén | PALENA | Distribución y Generaración Energía Eléctrica |  | 0.292 |  |  | Petróleo Diesel | Térmica | Utility Scale | De los Lagos | Palena | [6 empty] | 2013-01-01 |  |  |  | Alimentador Palena
En Operación | Aysén | PALENA | Distribución y Generaración Energía Eléctrica |  | 0.292 |  |  | Petróleo Diesel | Térmica | Utility Scale | De los Lagos | Palena | [6 empty] | 2013-01-01 |  |  |  | Alimentador Palena
En Operación | SEN | PLANTA DE ÁCIDO SULFÚRICO MEJILLONES | NORACID S.A. |  | 17.5 |  |  | Cogeneración | Térmica | Utility Scale | Antofagasta | Mejillones | [6 empty] | 2012-10-27 |  |  |  | Mejillones 13,8 kV
En Operación | SEN | Santa María | Colbún S.A. |  | 341.991 |  |  | Carbón | Térmica | Utility Scale | Del Biobío | Coronel |  | Sí |  |  |  |  | 2012-08-15 |  |  |  | S/E Santa María 220 kV | https://www.colbun.cl/
En Operación | SEN | Agni | Tacora Energy SpA |  | 3 |  |  | Petróleo Diesel | Térmica | PMGD | Metropolitana | Quilicura |  |  |  |  | 2018-08-20 | 2018-12-21 | 2018-12-19 |  |  |  | S/E LO BOZA 110KV
En Operación | SEN | Almendrado | Central Eléctrica El Mañío SpA |  | 3 |  |  | Petróleo Diesel | Térmica | PMGD | De los Lagos | Chonchi | https://infofirma.sea.gob.cl/DocumentosSEA/MostrarDocumento?docId=f7/c9/b13199f25f3b2458345cfc8ae7aa3015a90a |  |  |  | 2018-08-20 | 2018-10-23 | 2019-06-11 |  |  |  | S/E CHONCHI 23KV
En Operación | SEN | Calafate | Generadora Calafate SpA |  | 3 |  |  | Petróleo Diesel | Térmica | PMGD | De los Lagos | [5 empty] | 2019-09-23 |  | 2019-12-27 |  |  |  | Alimentador Pelluco 23 kV, S/E Puerto Montt
En Operación | SEN | PMGD Alerce | Generadora La Calera SpA |  | 3 |  |  | Petróleo Diesel | Térmica | PMGD | De los Lagos | [5 empty] | 2019-08-20 |  | 2019-12-20 |  |  |  | Alimentador Pelluco 13,2 kV, S/E Puerto Montt
En Operación | SEN | Sepultura | Energía Generación SpA |  | 3 |  |  | Petróleo Diesel | Térmica | PMGD | Valparaíso | San Antonio | [6 empty] | 2018-08-17 |  |  |  | S/E Leyda 13.2 kV
En Operación | SEN | TERMOELÉCTRICA HORNITOS (CTH) | INVERSIONES HORNITOS S.A. |  | 161.34 |  |  | Carbón | Térmica | Utility Scale | Antofagasta | Mejillones |  | Sí |  |  |  |  | 2011-08-05 |  |  |  | Chacaya 220 kV | https://www.engie.cl/
En Operación | SEN | TERMOELÉCTRICA NORGENER (NTO2) | AES GENER S.A. |  | 131.87 |  |  | Carbón | Térmica | Utility Scale | Antofagasta | Tocopilla |  | Sí |  |  |  |  | 2011-08-05 |  |  |  | Chacaya 220 kV | https://www.aeschile.com/es
En Operación | SEN | Ermitaño | Generadora Ermitaño SpA |  | 3 |  |  | Petróleo Diesel | Térmica | PMGD | Valparaíso | San Antonio | [6 empty] | 2018-06-05 |  |  |  | S/E LEYDA 13,2 KV
En Operación | SEN | CENTRAL TERMOELÉCTRICA ANDINA (CTA) | CENTRAL TERMOELÉCTRICA ANDINA S.A. |  | 160.8 |  |  | Carbón | Térmica | Utility Scale | Antofagasta | Mejillones |  | Sí |  |  |  |  | 2011-07-15 |  |  |  | Chacaya 220 kV | https://www.engie.cl/
En Operación | SEN | Conchalí | Quemchi Generadora de Electricidad S.A. |  | 3 |  |  | Petróleo Diesel | Térmica | PMGD | Coquimbo | Los Vilos | [6 empty] | 2018-03-13 |  |  |  | S/E Quereo 23 kV
En Operación | SEN | Calle Calle | Sociedad Austral de Generación y Energía Chile S.A. |  | 7.2 |  |  | Petróleo Diesel | Térmica | PMG | De los Ríos | Valdivia | [6 empty] | 2011-04-28 |  |  |  | S/E Central Calle Calle 0.4 kV
En Operación | SEN | TERMOELÉCTRICA ANGAMOS 2 (ANG2) | EMPRESA ELÉCTRICA ANGAMOS S.A. |  | 252.975 |  |  | Carbón | Térmica | Utility Scale | Antofagasta | Mejillones |  | Sí |  |  |  |  | 2011-04-11 |  |  |  | Angamos 220 kV | https://www.aeschile.com/es
En Operación | SEN | TERMOELÉCTRICA ANGAMOS 1 (ANG1) | EMPRESA ELÉCTRICA ANGAMOS S.A. |  | 248.575 |  |  | Carbón | Térmica | Utility Scale | Antofagasta | Mejillones |  | Sí |  |  |  |  | 2011-04-11 |  |  |  | Angamos 220 kV | https://www.aeschile.com/es
En Operación | Aysén | MAÑIHUALES | Distribución y Generaración Energía Eléctrica |  | 0.825 |  |  | Petróleo Diesel | Térmica | Utility Scale | De Aysén | Puerto Aysen | [6 empty] | 2011-01-01 |  |  |  | Linea MT Mañihuales
En Operación | SEN | CBB-Centro | INACAL S.A. |  | 13.532 |  |  | Petróleo Diesel | Térmica | Utility Scale | Del Maule | Teno | [6 empty] | 2010-12-14 |  |  |  | S/E Cementos BioBio 13.2 kV
En Operación | SEN | Punta Colorada | Compañía Barrick Chile Generación Ltda |  | 16.609 |  |  | Petróleo Diesel | Térmica | Utility Scale | Coquimbo | La Higuera | [6 empty] | 2010-12-03 |  |  |  | S/E Punta Colorada 220 kV
En Operación | SEN | El Canelo 2 | Imelsa Energía SpA |  | 3 |  |  | Petróleo Diesel | Térmica | PMGD | De los Lagos | Puerto Montt | [6 empty] | 2017-07-11 |  |  |  | S/E Puente Arenas 23 kV
En Operación | SEN | El Nogal | Generadora Estancilla SpA |  | 3 |  |  | Petróleo Diesel | Térmica | PMGD | Metropolitana | San Bernardo | [6 empty] | 2017-04-20 |  |  |  | S/E San Bernardo 12 kV
En Operación | SEN | Emelda U2 | Empresa Eléctrica Diego de Almagro S.A. |  | 34.04 |  |  | Petróleo Diesel | Térmica | Utility Scale | Atacama | Diego de Almagro |  | Sí |  |  |  |  | 2010-09-21 |  |  |  | S/E Emelda 110 kV | www.prime-energIa.com
En Operación | SEN | El Canelo 1 | Central Eléctrica El Canelo SpA |  | 3 |  |  | Petróleo Diesel | Térmica | PMGD | De los Lagos | Puerto Varas | [6 empty] | 2015-12-21 |  |  |  | S/E Puerto Varas 13.2 kV
En Operación | SEN | Chuyaca | Sociedad Austral de Generación y Energía Chile S.A. |  | 1.8833 |  |  | Petróleo Diesel | Térmica | Utility Scale | De los Lagos | Osorno | [6 empty] | 2010-08-30 |  |  |  | S/E Central Chuyaca 3.3kV
En Operación | SEN | Colihues U2 | Colihues Energia S.A. |  | 10.5875 |  |  | Petróleo Diesel | Térmica | Utility Scale | Gral. Bdo O'higgins | Requínoa | [6 empty] | 2010-08-16 |  |  |  | S/E Minera Valle Central 154 kV
En Operación | SEN | El Salvador | S.W.Consulting S.A. |  | 15.82 |  |  | Petróleo Diesel | Térmica | Utility Scale | Atacama | Diego de Almagro | [6 empty] | 2010-08-06 |  |  |  | S/E Diego de Almagro 11.5kV
En Operación | SEN | Yungay U4 | Duke Energy International Chile Holding II B.V. S.C.P.A. |  | 36.6 |  |  | Petróleo Diesel | Térmica | Utility Scale | Del Biobío | Cabrero | [6 empty] | 2010-07-23 |  |  |  | S/E Yungay 154 kV
En Operación | SEN | Colihues U1 | Colihues Energia S.A. |  | 10.5875 |  |  | Petróleo Diesel | Térmica | Utility Scale | Gral. Bdo O'higgins | Requínoa | [6 empty] | 2010-07-01 |  |  |  | S/E Minera Valle Central 154 kV
En Operación | SEN | Emelda U1 | Empresa Eléctrica Diego de Almagro S.A. |  | 36.243 |  |  | Petróleo Diesel | Térmica | Utility Scale | Atacama | Diego de Almagro |  | Sí |  |  |  |  | 2010-06-25 |  |  |  | S/E Emelda 110 kV | www.prime-energIa.com
En Operación | SEN | Guacolda U4 | Aes Gener S.A. |  | 139.08 |  |  | Carbón | Térmica | Utility Scale | Atacama | Huasco |  | Sí |  |  |  |  | 2010-03-31 |  |  |  | S/E Guacolda 13.8kV | https://www.aeschile.com/es
En Operación | SEN | Estancilla | Generadora Estancilla SpA |  | 3 |  |  | Petróleo Diesel | Térmica | PMGD | Metropolitana | San Bernardo | [6 empty] | 2013-01-10 |  |  |  | S/E San Bernardo 12 kV
En Operación | SEN | Nueva Ventanas | Empresa Eléctrica Ventanas S.A. |  | 248.9888 |  |  | Carbón | Térmica | Utility Scale | Valparaíso | Puchuncaví |  | Sí |  |  |  |  | 2010-02-11 |  |  |  | S/E Ventanas 220 kV | https://www.aeschile.com/es
En Operación | SEN | Skretting Osorno | Sociedad Austral de Generación y Energía Chile S.A. |  | 3 |  |  | Petróleo Diesel | Térmica | PMGD | De los Lagos | Osorno | [6 empty] | 2011-06-02 |  |  |  | S/E Osorno 23KV
En Operación | SEN | San Lorenzo de D. de Almagro U2 | Enlasa Generación Chile SA |  | 25.922 |  |  | Petróleo Diesel | Térmica | Utility Scale | Atacama | Diego de Almagro | [6 empty] | 2010-01-15 |  |  |  | S/E San Lorenzo 220 kV
En Operación | Aysén | SANTA BARBARA(CHAITÉN) | 0 |  | 0.8 |  |  | Petróleo Diesel | Térmica | Utility Scale | De los Lagos | Palena | [6 empty] | 2010-01-01 |  |  |  | Alimentador Chaiten
En Operación | Aysén | SANTA BARBARA | 0 |  | 0.36 |  |  | Petróleo Diesel | Térmica | Utility Scale | De los Lagos | Palena | [6 empty] | 2010-01-01 |  |  |  | Alimentador Chaiten
En Operación | Aysén | SANTA BARBARA | 0 |  | 0.12 |  |  | Petróleo Diesel | Térmica | Utility Scale | De los Lagos | Palena | [6 empty] | 2010-01-01 |  |  |  | Alimentador Chaiten
En Operación | Aysén | SANTA BARBARA | 0 |  | 0.8 |  |  | Petróleo Diesel | Térmica | Utility Scale | De los Lagos | Palena | [6 empty] | 2010-01-01 |  |  |  | Alimentador Chaiten
En Operación | SEN | ESTANDARTES (ZOFRI_7-12) | ENORCHILE S.A. |  | 4.75 |  |  | Petróleo Diesel | Térmica | PMGD | Tarapacá | Iquique |  | Sí |  |  |  |  | 2009-12-22 |  |  |  | Central Estandartes 13.2 kV | http://enorchile.cl/
En Operación | SEN | Termopacífico | Generadora del Pacifico S.A. |  | 86.0576 |  |  | Petróleo Diesel | Térmica | Utility Scale | Atacama | Copiapó |  | Sí |  |  |  |  | 2009-11-15 |  |  |  | S/E Medellín 220 | www.prime-energIa.com
En Operación | SEN | San Lorenzo de D. de Almagro U1 | Enlasa Generación Chile SA |  | 28.4145 |  |  | Petróleo Diesel | Térmica | Utility Scale | Atacama | Diego de Almagro | [6 empty] | 2009-09-17 |  |  |  | S/E San Lorenzo 220 kV
En Operación | SEN | INACAL | EQUIPOS DE GENERACIÓN S.A. |  | 5.9034 |  |  | Petróleo Diesel | Térmica | PMG | Antofagasta | Antofagasta | [6 empty] | 2009-09-16 |  |  |  | Tap Off La Negra 23 kV
En Operación | SEN | Placilla | TECNORED S.A. |  | 3 |  |  | Petróleo Diesel | Térmica | PMG | Valparaíso | Valparaíso | [6 empty] | 2008-05-02 |  |  |  | S/E Placilla 110 kV
En Operación | SEN | Quintero U1 | Empresa Nacional de Electricidad S.A. |  | 127.104 |  |  | Petróleo Diesel | Térmica | Utility Scale | Valparaíso | Quintero | [6 empty] | 2009-09-04 |  |  |  | S/E Quintero 220 kV
En Operación | SEN | El Totoral | TecnoRed S.A. |  | 3 |  |  | Petróleo Diesel | Térmica | PMG | Valparaíso | El Quisco | [6 empty] | 2008-04-07 |  |  |  | S/E El Totoral
En Operación | SEN | Guacolda U3 | Aes Gener S.A. |  | 137.104 |  |  | Carbón | Térmica | Utility Scale | Atacama | Huasco |  | Sí |  |  |  |  | 2009-07-31 |  |  |  | S/E Guacolda 13.8kV | https://www.aeschile.com/es
En Operación | SEN | Quintero U2 | Empresa Nacional de Electricidad S.A. |  | 128.097 |  |  | Petróleo Diesel | Térmica | Utility Scale | Valparaíso | Quintero | [6 empty] | 2009-07-23 |  |  |  | S/E Quintero 220 kV
En Operación | SEN | El Peñón | Enlasa Generación Chile SA |  | 80.838 |  |  | Petróleo Diesel | Térmica | Utility Scale | Coquimbo | Coquimbo | [6 empty] | 2009-07-23 |  |  |  | S/E El Peñón 110 kV
En Operación | SEN | DIESEL TAMAYA (SUTA) | ENGIE ENERGIA CHILE S.A. (ex - E-CL S.A.) |  | 98.98 |  |  | Fuel Oil Nro. 6 | Térmica | Utility Scale | Antofagasta | Tocopilla |  | Sí |  |  |  |  | 2009-07-18 |  |  |  | Central Diesel Tamaya 110 kV | https://www.engie.cl/
En Operación | SEN | Cardones | Central Cardones S.A. |  | 152.2748 |  |  | Petróleo Diesel | Térmica | Utility Scale | Atacama | Copiapó | [6 empty] | 2009-07-04 |  |  |  | S/E Central Cardones 220 kV
En Operación | SEN | Quintay | TecnoRed S.A. |  | 3 |  |  | Petróleo Diesel | Térmica | PMG | Valparaíso | Casablanca | [6 empty] | 2008-04-07 |  |  |  | S/E Quintay 66 kV
En Operación | SEN | Newen | GAS SUR S.A. |  | 14.3477 |  |  | Propano | Térmica | Utility Scale | Del Biobío | Talcahuano | [6 empty] | 2009-05-30 |  |  |  | S/E Newen 66 kV
En Operación | SEN | Chuyaca U2 | Sociedad Austral de Generación y Energía Chile S.A. |  | 1.8833 |  |  | Petróleo Diesel | Térmica | Utility Scale | De los Lagos | Osorno | [6 empty] | 2009-05-17 |  |  |  | S/E Central Chuyaca 3.3kV
En Operación | SEN | Chuyaca U4 | Sociedad Austral de Generación y Energía Chile S.A. |  | 1.8833 |  |  | Petróleo Diesel | Térmica | Utility Scale | De los Lagos | Osorno | [6 empty] | 2009-05-17 |  |  |  | S/E Central Chuyaca 3.3kV
En Operación | SEN | Chuyaca U1 | Sociedad Austral de Generación y Energía Chile S.A. |  | 1.8833 |  |  | Petróleo Diesel | Térmica | Utility Scale | De los Lagos | Osorno | [6 empty] | 2009-05-11 |  |  |  | S/E Central Chuyaca 3.3kV
En Operación | SEN | Chuyaca U3 | Sociedad Austral de Generación y Energía Chile S.A. |  | 1.8833 |  |  | Petróleo Diesel | Térmica | Utility Scale | De los Lagos | Osorno | [6 empty] | 2009-05-11 |  |  |  | S/E Central Chuyaca 3.3kV
En Operación | SEN | Chuyaca U8 | Sociedad Austral de Generación y Energía Chile S.A. |  | 1.8833 |  |  | Petróleo Diesel | Térmica | Utility Scale | De los Lagos | Osorno | [6 empty] | 2009-05-11 |  |  |  | S/E Central Chuyaca 3.3kV
En Operación | SEN | Teno | Enlasa Generación Chile SA |  | 58.882 |  |  | Petróleo Diesel | Térmica | Utility Scale | Del Maule | Teno | [6 empty] | 2009-05-07 |  |  |  | S/E Aguas Negras
En Operación | SEN | Santa Lidia | Aes Gener S.A. |  | 137.61 |  |  | Petróleo Diesel | Térmica | Utility Scale | Del Biobío | Cabrero |  | Sí |  |  |  |  | 2009-04-24 |  |  |  | S/E Santa Lidia 15kV | https://www.aeschile.com/es
En Operación | SEN | Los Pinos | Colbún S.A. |  | 102.8395 |  |  | Petróleo Diesel | Térmica | Utility Scale | Del Biobío | Cabrero |  | Sí |  |  |  |  | 2009-04-07 |  |  |  | S/E Los Pinos 220kV | https://www.colbun.cl/
En Operación | SEN | Los Espinos | TERMOELECTRICA LOS ESPINOS S.A. |  | 124 |  |  | Petróleo Diesel | Térmica | Utility Scale | Coquimbo | Los Vilos | [6 empty] | 2009-03-25 |  |  |  | S/E Los Espinos 23kV
En Operación | SEN | Trapén | Enlasa Generación Chile SA |  | 80.838 |  |  | Petróleo Diesel | Térmica | Utility Scale | De los Lagos | Puerto Montt | [6 empty] | 2009-01-01 |  |  |  | S/E Molinos (ENLASA) 23 kV
En Operación | SEN | Cenizas | Eléctrica Cenizas S.A. |  | 13.9 |  |  | Petróleo Diesel | Térmica | Utility Scale | Atacama | Copiapó | [6 empty] | 2009-01-01 |  |  |  | S/E Cenizas 11kV
En Construcción | SEN | Las Dalias | Generadora Azul SpA |  | 3 |  |  | Petróleo Diesel | Térmica | PMGD | De los Lagos | [5 empty] | 2021-08-31 | [5 empty] | Alimentador El Empalme Misquihue 23 kV, S/E El Empalme
En Operación | Aysén | LA JUNTA | Distribución y Generaración Energía Eléctrica |  | 0.288 |  |  | Petróleo Diesel | Térmica | Utility Scale | De Aysén | Cisnes | [6 empty] | 2009-01-01 |  |  |  | Línea Media Tensión La Junta
En Operación | SEN | Colmito | Termoeléctrica Colmito S.A. |  | 57.71 |  |  | Petróleo Diesel | Térmica | Utility Scale | Valparaíso | Concón | [6 empty] | 2008-08-18 |  |  |  | S/E Colmito 11.5kV
En Operación | SEN | Trincao | Sociedad Austral de Generación y Energía Chile S.A. |  | 10.512 |  |  | Petróleo Diesel | Térmica | Utility Scale | De los Lagos | Quellón | [6 empty] | 2008-08-18 |  |  |  | S/E CENTRAL TRINCAO 23KV
En Operación | SEN | Olivos | Potencia S.A. |  | 115.2 |  |  | Petróleo Diesel | Térmica | Utility Scale | Coquimbo | Los Vilos | [6 empty] | 2008-07-11 |  |  |  | S/E Olivos 23kV
En Construcción | SEN | PMGD Diésel Coya | Inmobiliaria, Inversiones y Servicios Power Chile Limitada |  | 3 |  |  | Petróleo Diesel | Térmica | PMGD | Gral. Bdo O'higgins | [5 empty] | 2021-06-30 | [5 empty] | Alimentador Nogales 15 kV, S/E Machalí
En Operación | SEN | Yungay U3 | Duke Energy International Chile Holding II B.V. S.C.P.A. |  | 53.477 |  |  | Petróleo Diesel | Térmica | Utility Scale | Del Biobío | Cabrero | [6 empty] | 2008-05-02 |  |  |  | S/E Yungay 154 kV
En Operación | SEN | San IsIdro II | Empresa Nacional de Electricidad S.A. |  | 379.951 |  |  | Gas Natural | Térmica | Utility Scale | Valparaíso | Quillota | [6 empty] | 2008-01-21 |  |  |  | S/E San ISIdro II 15kV
En Operación | Aysén | PUYUHUAPI | Distribución y Generaración Energía Eléctrica |  | 0.292 |  |  | Petróleo Diesel | Térmica | Utility Scale | De Aysén | Cisnes | [6 empty] | 2008-01-01 |  |  |  | Línea Media Tensión Puyuhuapi
En Operación | Aysén | CHACABUCO | Distribución y Generaración Energía Eléctrica |  | 1.2 |  |  | Petróleo Diesel | Térmica | Utility Scale | De Aysén | Puerto Aysen | [6 empty] | 2008-01-01 |  |  |  | Alimentador Aysen-Chacabuco
En Operación | Aysén | CHACABUCO | Distribución y Generaración Energía Eléctrica |  | 1.2 |  |  | Petróleo Diesel | Térmica | Utility Scale | De Aysén | Puerto Aysen | [6 empty] | 2008-01-01 |  |  |  | Alimentador Aysen-Chacabuco
En Operación | Aysén | CHACABUCO | Distribución y Generaración Energía Eléctrica |  | 1.4 |  |  | Petróleo Diesel | Térmica | Utility Scale | De Aysén | Puerto Aysen | [6 empty] | 2008-01-01 |  |  |  | Alimentador Aysen-Chacabuco
En Operación | Aysén | CHACABUCO | Distribución y Generaración Energía Eléctrica |  | 1.4 |  |  | Petróleo Diesel | Térmica | Utility Scale | De Aysén | Puerto Aysen | [6 empty] | 2008-01-01 |  |  |  | Alimentador Aysen-Chacabuco
En Operación | Aysén | CHACABUCO | Distribución y Generaración Energía Eléctrica |  | 1.6 |  |  | Petróleo Diesel | Térmica | Utility Scale | De Aysén | Puerto Aysen | [6 empty] | 2008-01-01 |  |  |  | Alimentador Aysen-Chacabuco
En Operación | Aysén | CHACABUCO | Distribución y Generaración Energía Eléctrica |  | 2.5 |  |  | Petróleo Diesel | Térmica | Utility Scale | De Aysén | Puerto Aysen | [6 empty] | 2008-01-01 |  |  |  | Alimentador Aysen-Chacabuco
En Operación | SEN | Esperanza U3 | ENORCHILE S.A |  | 18.612 |  |  | Petróleo Diesel | Térmica | Utility Scale | Gral. Bdo O'higgins | Olivar |  | Sí |  |  |  |  | 2007-08-22 |  |  |  | S/E Minera Valle Central 154 kV | http://enorchile.cl/
En Operación | SEN | Degañ | Generación de Energía Nueva Degan SpA |  | 36 |  |  | Petróleo Diesel | Térmica | Utility Scale | De los Lagos | Ancud |  | Sí |  |  |  |  | 2007-07-04 |  |  |  | S/E Degañ 110 kV | www.prime-energIa.com
En Operación | SEN | Esperanza U1 | ENORCHILE S.A |  | 1.5937 |  |  | Petróleo Diesel | Térmica | Utility Scale | Gral. Bdo O'higgins | Olivar |  | Sí |  |  |  |  | 2007-06-29 |  |  |  | S/E Minera Valle Central 154 kV | http://enorchile.cl/
En Operación | SEN | Esperanza U2 | ENORCHILE S.A |  | 1.791 |  |  | Petróleo Diesel | Térmica | Utility Scale | Gral. Bdo O'higgins | Olivar |  | Sí |  |  |  |  | 2007-06-27 |  |  |  | S/E Minera Valle Central 154 kV | http://enorchile.cl/
En Operación | SEN | Central de Respaldo Tigre (Ex Central de Respaldo Camping C) | Tacora Energy SpA |  | 3 |  |  | Petróleo Diesel | Térmica | PMG | Metropolitana | [5 empty] | 2021-05-31 | 2023-02-06 | 2023-02-06 |  |  |  | Alimentador Santa Blanca 12 kV, S/E Isla de Maipo
En Construcción | SEN | PMGD El Jardín | Generadora La Calera SpA |  | 3 |  |  | Petróleo Diesel | Térmica | PMGD | De los Lagos | [5 empty] | 2021-04-30 | [5 empty] | Alimentador El Empalme Misquihue 23 kV, S/E El Empalme
En Operación | SEN | Yungay U1 | Duke Energy International Chile Holding II B.V. S.C.P.A. |  | 52.399 |  |  | Petróleo Diesel | Térmica | Utility Scale | Del Biobío | Cabrero | [6 empty] | 2007-03-21 |  |  |  | S/E Yungay 154 kV
En Operación | SEN | Yungay U2 | Duke Energy International Chile Holding II B.V. S.C.P.A. |  | 52.092 |  |  | Petróleo Diesel | Térmica | Utility Scale | Del Biobío | Cabrero | [6 empty] | 2007-03-21 |  |  |  | S/E Yungay 154 kV
En Operación | SEN | DIESEL ZOFRI (ZOFRI 1) | ENORCHILE S.A. |  | 0.45 |  |  | Petróleo Diesel | Térmica | PMGD | Tarapacá | Iquique |  | Sí |  |  |  |  | 2007-02-01 |  |  |  | Central Diesel Zofri 13.2 kV | http://enorchile.cl/
En Operación | SEN | DIESEL ZOFRI (ZOFRI 6) | ENORCHILE S.A. |  | 0.45 |  |  | Petróleo Diesel | Térmica | PMGD | Tarapacá | Iquique |  | Sí |  |  |  |  | 2007-02-01 |  |  |  | Central Diesel Zofri 13.2 kV | http://enorchile.cl/
En Operación | SEN | Los Vientos | Aes Gener S.A. |  | 131.34 |  |  | Petróleo Diesel | Térmica | Utility Scale | Valparaíso | Llaillay |  | Sí |  |  |  |  | 2007-01-03 |  |  |  | S/E Las Vegas 110 kV | https://www.aeschile.com/es
En Operación | SEN | Nueva Aldea II | Arauco Bioenergía S.A. |  | 9.8856 |  |  | Petróleo Diesel | Térmica | Utility Scale | De Ñuble | Ránquil |  | Sí |  |  |  |  | 2006-05-01 |  |  |  | S/E Nueva Aldea 66 kV | https://www.arauco.cl/
En Operación | Aysén | LAGO VERDE | Distribución y Generaración Energía Eléctrica |  | 0.15 |  |  | Petróleo Diesel | Térmica | Utility Scale | De Aysén | Lago Verde | [6 empty] | 2006-01-01 |  |  |  | Línea Media Tensión Lago Verde
En Operación | SEN | Antilhue TG U2 | COLBÚN S.A. |  | 50.9911 |  |  | Petróleo Diesel | Térmica | Utility Scale | De los Ríos | Valdivia |  | Sí |  |  |  |  | 2005-09-24 |  |  |  | S/E Antilhue 220 kV | www.prime-energIa.com
En Operación | SEN | Candelaria U1 | COLBÚN S.A. |  | 124.6735 |  |  | Gas Natural | Térmica | Utility Scale | Gral. Bdo O'higgins | Mostazal |  | Sí |  |  |  |  | 2005-05-16 |  |  |  | S/E Candelaria 15kV | https://www.colbun.cl/
En Operación | SEN | Candelaria U2 | COLBÚN S.A. |  | 127.9172 |  |  | Gas Natural | Térmica | Utility Scale | Gral. Bdo O'higgins | Mostazal |  | Sí |  |  |  |  | 2005-05-02 |  |  |  | S/E Candelaria 15kV | https://www.colbun.cl/
En Operación | SEN | Coronel | Sociedad Austral de Generación y Energía Chile S.A. |  | 45.142 |  |  | Gas Natural | Térmica | Utility Scale | Del Biobío | Coronel | [6 empty] | 2005-05-01 |  |  |  | S/E Central Coronel 11.5kV
En Operación | SEN | Antilhue TG U1 | COLBÚN S.A. |  | 50.2994 |  |  | Petróleo Diesel | Térmica | Utility Scale | De los Ríos | Valdivia |  | Sí |  |  |  |  | 2005-01-07 |  |  |  | S/E Antilhue 220 kV | www.prime-energIa.com
En Operación | SEN | Horcones TG | Arauco Bioenergía S.A. |  | 24.3 |  |  | Petróleo Diesel | Térmica | Utility Scale | Del Biobío | Arauco |  | Sí |  |  |  |  | 2004-09-22 |  |  |  | S/E Central Horcones 11kV | https://www.arauco.cl/
En Operación | SEN | Nehuenco II | Colbún S.A. |  | 405.562 |  |  | Gas Natural | Térmica | Utility Scale | Valparaíso | Quillota |  | Sí |  |  |  |  | 2004-04-30 |  |  |  | S/E Nehuenco 15.75kV | https://www.colbun.cl/
En Operación | SEN | Laguna Verde TG | Aes Gener S.A. |  | 17.919 |  |  | Petróleo Diesel | Térmica | Utility Scale | Valparaíso | Valparaíso |  | Sí |  |  |  |  | 2004-03-03 |  |  |  | S/E Laguna Verde 12.5kV | https://www.aeschile.com/es
En Operación | SEN | Nehuenco 9B | Colbún S.A. |  | 106.92 |  |  | Petróleo Diesel | Térmica | Utility Scale | Valparaíso | Quillota |  | Sí |  |  |  |  | 2002-05-15 |  |  |  | S/E Nehuenco 10.5kV | https://www.colbun.cl/
En Operación | SEN | ATACAMA (CC2) | GASATACAMA GENERACIÓN S.A. |  | 378.3 |  |  | Gas Natural | Térmica | Utility Scale | Antofagasta | Mejillones | [6 empty] | 2002-01-30 |  |  |  | Atacama 220 kV
En Operación | Magallanes | Puerto Williams | Empresa Eléctrica de Magallanes S.A. |  | 0.72 |  |  | Petróleo Diesel | Térmica | Utility Scale | Magallanes y de la Antártica Chilena | Navarino | [6 empty] | 2002-01-01 |  |  |  | Puerto Williams
En Operación | Magallanes | Puerto Williams | Empresa Eléctrica de Magallanes S.A. |  | 0.531 |  |  | Petróleo Diesel | Térmica | Utility Scale | Magallanes y de la Antártica Chilena | Navarino | [6 empty] | 2002-01-01 |  |  |  | Puerto Williams
En Operación | Magallanes | Puerto Williams | Empresa Eléctrica de Magallanes S.A. |  | 0.4572 |  |  | Petróleo Diesel | Térmica | Utility Scale | Magallanes y de la Antártica Chilena | Navarino | [6 empty] | 2002-01-01 |  |  |  | Puerto Williams
En Operación | Magallanes | Puerto Williams | Empresa Eléctrica de Magallanes S.A. |  | 0.225 |  |  | Petróleo Diesel | Térmica | Utility Scale | Magallanes y de la Antártica Chilena | Navarino | [6 empty] | 2002-01-01 |  |  |  | Puerto Williams
En Operación | Magallanes | Puerto Williams | Empresa Eléctrica de Magallanes S.A. |  | 0.225 |  |  | Petróleo Diesel | Térmica | Utility Scale | Magallanes y de la Antártica Chilena | Navarino | [6 empty] | 2002-01-01 |  |  |  | Puerto Williams
En Operación | Magallanes | Puerto Williams | Empresa Eléctrica de Magallanes S.A. |  | 0.225 |  |  | Petróleo Diesel | Térmica | Utility Scale | Magallanes y de la Antártica Chilena | Navarino | [6 empty] | 2002-01-01 |  |  |  | Puerto Williams
En Operación | SEN | TERMOELÉCTRICA TOCOPILLA (U16) | ENGIE ENERGIA CHILE S.A. (ex - E-CL S.A.) |  | 355.232 |  |  | Gas Natural | Térmica | Utility Scale | Antofagasta | Tocopilla |  | Sí |  |  |  |  | 2001-02-23 |  |  |  | Central Tocopilla 5 kV | https://www.engie.cl/
En Operación | SEN | TERMOELÉCTRICA MEJILLONES (CTM3) | ENGIE ENERGIA CHILE S.A. (ex - E-CL S.A.) |  | 238.235 |  |  | Gas Natural | Térmica | Utility Scale | Antofagasta | Mejillones |  | Sí |  |  |  |  | 2000-06-17 |  |  |  | Central Tocopilla 5 kV | https://www.engie.cl/
En Operación | SEN | Taltal 2 | Empresa Nacional de Electricidad S.A. |  | 121.257 |  |  | Gas Natural | Térmica | Utility Scale | Antofagasta | Taltal | [6 empty] | 2000-01-01 |  |  |  | S/E Taltal 15kV
En Operación | SEN | Taltal 1 | Empresa Nacional de Electricidad S.A. |  | 115.96 |  |  | Gas Natural | Térmica | Utility Scale | Antofagasta | Taltal | [6 empty] | 2000-01-01 |  |  |  | S/E Taltal 15kV
En Operación | SEN | SALTA | AES GENER S.A. |  | 380 |  |  | Gas Natural | Térmica | Utility Scale | Salta (Argentina) | Cobos |  | Sí |  |  |  |  | 1999-12-23 |  |  |  | Central Salta 345 kV | https://www.aeschile.com/es
En Operación | SEN | ATACAMA (CC1) | GASATACAMA GENERACIÓN S.A. |  | 389.5 |  |  | Gas Natural | Térmica | Utility Scale | Antofagasta | Mejillones | [6 empty] | 1999-09-15 |  |  |  | Atacama 220 kV
En Operación | SEN | San Isidro | Compañía Eléctrica Tarapacá S.A. |  | 367.63 |  |  | Gas Natural | Térmica | Utility Scale | Valparaíso | Quillota | [6 empty] | 1998-01-01 |  |  |  | S/E San ISIdro 15kV
En Operación | SEN | Nehuenco | Colbún S.A. |  | 361.4 |  |  | Gas Natural | Térmica | Utility Scale | Valparaíso | Quillota |  | Sí |  |  |  |  | 1998-01-01 |  |  |  | S/E Nehuenco 15.75kV | https://www.colbun.cl/
En Operación | SEN | TER PETROPOWER | PETROPOWER ENERGÍA LIMITADA |  | 20.5 |  |  | Petcoke | Térmica | Utility Scale | Del Biobío | Hualpén | [6 empty] | 1998-01-01 |  |  |  | S/E Petropower 66 kV
En Operación | SEN | Nueva Renca | SOCIEDAD ELECTRICA SANTIAGO SpA. |  | 369.904 |  |  | Gas Natural | Térmica | Utility Scale | Metropolitana | Renca |  | Sí |  |  |  |  | 1997-01-01 |  |  |  | S/E Renca 15.75kV | https://www.edf-re.com/
En Operación | Aysén | AYSEN TÉRMICO | Distribución y Generaración Energía Eléctrica |  | 1.2 |  |  | Petróleo Diesel | Térmica | Utility Scale | De Aysén | Puerto Aysen | [6 empty] | 1997-01-01 |  |  |  | Barra central Aysen ed Aysen
En Operación | Aysén | AYSEN TÉRMICO PROVISORIA | Distribución y Generaración Energía Eléctrica |  | 1.4 |  |  | Petróleo Diesel | Térmica | Utility Scale | De Aysén | Puerto Aysen | [6 empty] | 1997-01-01 |  |  |  | Barra central Aysen ed Aysen
En Operación | SEN | Guacolda U2 | Aes Gener S.A. |  | 142.88 |  |  | Carbón | Térmica | Utility Scale | Atacama | Huasco |  | Sí |  |  |  |  | 1996-01-01 |  |  |  | S/E Guacolda 13.8kV | https://www.aeschile.com/es
En Operación | SEN | DIESEL ZOFRI (ZOFRI_2-5) | ENORCHILE S.A. |  | 5.16 |  |  | Petróleo Diesel | Térmica | PMGD | Tarapacá | Iquique |  | Sí |  |  |  |  | 1996-01-01 |  |  |  | Central Diesel Zofri 13.2 kV | http://enorchile.cl/
En Operación | SEN | DIESEL ENAEX (DEUTZ) | ENAEX S.A. |  | 1.959 |  |  | Petróleo Diesel | Térmica | Utility Scale | Antofagasta | Mejillones | [6 empty] | 1996-01-01 |  |  |  | Central Diesel Enaex 4.16 kV
En Operación | Los Lagos | COCHAMO | GENERACIÓN DE ENERGÍA ELECTRICA |  | 0.8 |  |  | Petróleo Diesel | Térmica | Utility Scale | De los Lagos | COCHAMO | [6 empty] | 1996-01-01 |  |  |  | PATIO MT CENTRAL COCHAMO
En Operación | Los Lagos | COCHAMO | GENERACIÓN DE ENERGÍA ELECTRICA |  | 0.8 |  |  | Petróleo Diesel | Térmica | Utility Scale | De los Lagos | COCHAMO | [6 empty] | 1996-01-01 |  |  |  | PATIO MT CENTRAL COCHAMO
En Operación | Los Lagos | COCHAMO | GENERACIÓN DE ENERGÍA ELECTRICA |  | 0.8 |  |  | Petróleo Diesel | Térmica | Utility Scale | De los Lagos | COCHAMO | [6 empty] | 1996-01-01 |  |  |  | PATIO MT CENTRAL COCHAMO
En Operación | SEN | DIESEL ENAEX (CUMMINS) | ENAEX S.A. |  | 0.722 |  |  | Petróleo Diesel | Térmica | Utility Scale | Antofagasta | Mejillones | [6 empty] | 1996-01-01 |  |  |  | Central Diesel Enaex 4.16 kV
En Operación | Los Lagos | COCHAMO | GENERACIÓN DE ENERGÍA ELECTRICA |  | 0.6 |  |  | Petróleo Diesel | Térmica | Utility Scale | De los Lagos | COCHAMO | [6 empty] | 1996-01-01 |  |  |  | PATIO MT CENTRAL COCHAMO
En Operación | SEN | MANTOS BLANCOS | ANGLO AMERICAN NORTE S.A. |  | 27.92 |  |  | Petróleo Diesel | Térmica | Utility Scale | Antofagasta | Antofagasta | [6 empty] | 1995-10-01 |  |  |  | Mantos Blancos 23 kV
En Operación | SEN | TERMOELÉCTRICA MEJILLONES (CTM2) | ENGIE ENERGIA CHILE S.A. (ex - E-CL S.A.) |  | 162.84 |  |  | Carbón | Térmica | Utility Scale | Antofagasta | Mejillones |  | Sí |  |  |  |  | 1995-01-01 |  |  |  | Chacaya 220 kV | https://www.engie.cl/
En Operación | SEN | TERMOELÉCTRICA MEJILLONES (CTM1) | ENGIE ENERGIA CHILE S.A. (ex - E-CL S.A.) |  | 148.63 |  |  | Carbón | Térmica | Utility Scale | Antofagasta | Mejillones |  | Sí |  |  |  |  | 1995-01-01 |  |  |  | Chacaya 220 kV | https://www.engie.cl/
En Operación | SEN | Guacolda U1 | Aes Gener S.A. |  | 142.88 |  |  | Carbón | Térmica | Utility Scale | Atacama | Huasco |  | Sí |  |  |  |  | 1995-01-01 |  |  |  | S/E Guacolda 13.8kV | https://www.aeschile.com/es
En Operación | SEN | TERMOELÉCTRICA NORGENER (NTO1) | AES GENER S.A. |  | 130.419 |  |  | Carbón | Térmica | Utility Scale | Antofagasta | Tocopilla |  | Sí |  |  |  |  | 1995-01-01 |  |  |  | Norgener 220 kV | https://www.aeschile.com/es
En Operación | SEN | TERMOELÉCTRICA TARAPACÁ (TGTAR) | COMPAÑÍA ELECTRICA TARAPACÁ S.A. |  | 23.65 |  |  | Petróleo Diesel | Térmica | Utility Scale | Tarapacá | Iquique | [6 empty] | 1995-01-01 |  |  |  | Tarapacá 220 kV
En Operación | Los Lagos | HORNOPIREN | GENERACIÓN DE ENERGÍA ELECTRICA |  | 0.75 |  |  | Petróleo Diesel | Térmica | Utility Scale | De los Lagos | HUALAIHUE | [6 empty] | 1995-01-01 |  |  |  | PATIO MT CENTRAL HORNOPIREN
En Operación | Los Lagos | HORNOPIREN | GENERACIÓN DE ENERGÍA ELECTRICA |  | 0.75 |  |  | Petróleo Diesel | Térmica | Utility Scale | De los Lagos | HUALAIHUE | [6 empty] | 1995-01-01 |  |  |  | PATIO MT CENTRAL HORNOPIREN
En Operación | Los Lagos | HORNOPIREN | GENERACIÓN DE ENERGÍA ELECTRICA |  | 0.75 |  |  | Petróleo Diesel | Térmica | Utility Scale | De los Lagos | HUALAIHUE | [6 empty] | 1995-01-01 |  |  |  | PATIO MT CENTRAL HORNOPIREN
En Operación | Los Lagos | HORNOPIREN | GENERACIÓN DE ENERGÍA ELECTRICA |  | 0.75 |  |  | Petróleo Diesel | Térmica | Utility Scale | De los Lagos | HUALAIHUE | [6 empty] | 1995-01-01 |  |  |  | PATIO MT CENTRAL HORNOPIREN
En Operación | Los Lagos | HORNOPIREN | GENERACIÓN DE ENERGÍA ELECTRICA |  | 0.75 |  |  | Petróleo Diesel | Térmica | Utility Scale | De los Lagos | HUALAIHUE | [6 empty] | 1995-01-01 |  |  |  | PATIO MT CENTRAL HORNOPIREN
En Operación | Aysén | TEHUELCHE PROVISORIA | Distribución y Generaración Energía Eléctrica |  | 0.8 |  |  | Petróleo Diesel | Térmica | Utility Scale | De Aysén | Coyhaique | [6 empty] | 1993-01-01 |  |  |  | Barra central Tehuelche de Coyhaique
En Operación | SEN | TERMOELÉCTRICA TOCOPILLA (TG3) | ENGIE ENERGIA CHILE S.A. (ex - E-CL S.A.) |  | 35.93 |  |  | Gas Natural | Térmica | Utility Scale | Antofagasta | Tocopilla |  | Sí |  |  |  |  | 1993-01-01 |  |  |  | Central Tocopilla 5 kV | https://www.engie.cl/
En Operación | Aysén | TEHUELCHE | Distribución y Generaración Energía Eléctrica |  | 1.4 |  |  | Petróleo Diesel | Térmica | Utility Scale | De Aysén | Coyhaique | [6 empty] | 1993-01-01 |  |  |  | Barra central Tehuelche de Coyhaique
En Operación | Aysén | TEHUELCHE PROVISORIA | Distribución y Generaración Energía Eléctrica |  | 1.4 |  |  | Petróleo Diesel | Térmica | Utility Scale | De Aysén | Coyhaique | [6 empty] | 1993-01-01 |  |  |  | Barra central Tehuelche de Coyhaique
En Operación | Aysén | TEHUELCHE PROVISORIA | Distribución y Generaración Energía Eléctrica |  | 1.4 |  |  | Petróleo Diesel | Térmica | Utility Scale | De Aysén | Coyhaique | [6 empty] | 1993-01-01 |  |  |  | Barra central Tehuelche de Coyhaique
En Operación | Aysén | TEHUELCHE | Distribución y Generaración Energía Eléctrica |  | 1.6 |  |  | Petróleo Diesel | Térmica | Utility Scale | De Aysén | Coyhaique | [6 empty] | 1993-01-01 |  |  |  | Barra central Tehuelche de Coyhaique
En Operación | Aysén | TEHUELCHE PROVISORIA | Distribución y Generaración Energía Eléctrica |  | 1.8 |  |  | Petróleo Diesel | Térmica | Utility Scale | De Aysén | Coyhaique | [6 empty] | 1993-01-01 |  |  |  | Barra central Tehuelche de Coyhaique
En Operación | Aysén | TEHUELCHE | Distribución y Generaración Energía Eléctrica |  | 1.915 |  |  | Petróleo Diesel | Térmica | Utility Scale | De Aysén | Coyhaique | [6 empty] | 1993-01-01 |  |  |  | Barra central Tehuelche de Coyhaique
En Operación | Aysén | TEHUELCHE | Distribución y Generaración Energía Eléctrica |  | 1.915 |  |  | Petróleo Diesel | Térmica | Utility Scale | De Aysén | Coyhaique | [6 empty] | 1993-01-01 |  |  |  | Barra central Tehuelche de Coyhaique
En Operación | Aysén | TEHUELCHE | Distribución y Generaración Energía Eléctrica |  | 2.35 |  |  | Petróleo Diesel | Térmica | Utility Scale | De Aysén | Coyhaique | [6 empty] | 1993-01-01 |  |  |  | Barra central Tehuelche de Coyhaique
En Operación | Magallanes | TRES PUENTES | Empresa Eléctrica de Magallanes S.A. |  | 21.6 |  |  | Gas Natural | Térmica | Utility Scale | Magallanes y de la Antártica Chilena | Punta Arenas | [6 empty] | 1985-01-01 |  |  |  | Tres Puentes
En Operación | Magallanes | TRES PUENTES | Empresa Eléctrica de Magallanes S.A. |  | 1.314 |  |  | Petróleo Diesel | Térmica | Utility Scale | Magallanes y de la Antártica Chilena | Punta Arenas | [6 empty] | 1985-01-01 |  |  |  | Tres Puentes
En Operación | Magallanes | TRES PUENTES | Empresa Eléctrica de Magallanes S.A. |  | 1.314 |  |  | Petróleo Diesel | Térmica | Utility Scale | Magallanes y de la Antártica Chilena | Punta Arenas | [6 empty] | 1985-01-01 |  |  |  | Tres Puentes
En Operación | Magallanes | TRES PUENTES | Empresa Eléctrica de Magallanes S.A. |  | 9 |  |  | Gas Natural | Térmica | Utility Scale | Magallanes y de la Antártica Chilena | Punta Arenas | [6 empty] | 1985-01-01 |  |  |  | Tres Puentes
En Operación | Magallanes | TRES PUENTES | Empresa Eléctrica de Magallanes S.A. |  | 2.448 |  |  | Gas Natural | Térmica | Utility Scale | Magallanes y de la Antártica Chilena | Punta Arenas | [6 empty] | 1985-01-01 |  |  |  | Tres Puentes
En Operación | Magallanes | TRES PUENTES | Empresa Eléctrica de Magallanes S.A. |  | 13.5 |  |  | Gas Natural | Térmica | Utility Scale | Magallanes y de la Antártica Chilena | Punta Arenas | [6 empty] | 1985-01-01 |  |  |  | Tres Puentes
En Operación | Magallanes | TRES PUENTES | Empresa Eléctrica de Magallanes S.A. |  | 9.45 |  |  | Gas Natural | Térmica | Utility Scale | Magallanes y de la Antártica Chilena | Punta Arenas | [6 empty] | 1985-01-01 |  |  |  | Tres Puentes
En Operación | Magallanes | TRES PUENTES | Empresa Eléctrica de Magallanes S.A. |  | 13.5 |  |  | Gas Natural | Térmica | Utility Scale | Magallanes y de la Antártica Chilena | Punta Arenas | [6 empty] | 1985-01-01 |  |  |  | Tres Puentes
En Operación | Magallanes | TRES PUENTES | Empresa Eléctrica de Magallanes S.A. |  | 1.71 |  |  | Gas Natural | Térmica | Utility Scale | Magallanes y de la Antártica Chilena | Punta Arenas | [6 empty] | 1985-01-01 |  |  |  | Tres Puentes
En Operación | Magallanes | TRES PUENTES | Empresa Eléctrica de Magallanes S.A. |  | 1.71 |  |  | Gas Natural | Térmica | Utility Scale | Magallanes y de la Antártica Chilena | Punta Arenas | [6 empty] | 1985-01-01 |  |  |  | Tres Puentes
En Operación | Magallanes | TRES PUENTES | Empresa Eléctrica de Magallanes S.A. |  | 1.71 |  |  | Gas Natural | Térmica | Utility Scale | Magallanes y de la Antártica Chilena | Punta Arenas | [6 empty] | 1985-01-01 |  |  |  | Tres Puentes
En Operación | Magallanes | TRES PUENTES | Empresa Eléctrica de Magallanes S.A. |  | 1.71 |  |  | Gas Natural | Térmica | Utility Scale | Magallanes y de la Antártica Chilena | Punta Arenas | [6 empty] | 1985-01-01 |  |  |  | Tres Puentes
En Operación | Magallanes | TRES PUENTES | Empresa Eléctrica de Magallanes S.A. |  | 1.71 |  |  | Gas Natural | Térmica | Utility Scale | Magallanes y de la Antártica Chilena | Punta Arenas | [6 empty] | 1985-01-01 |  |  |  | Tres Puentes
En Operación | SEN | Diego de Almagro | Empresa Nacional de Electricidad S.A. |  | 23.6691 |  |  | Petróleo Diesel | Térmica | Utility Scale | Atacama | Diego de Almagro | [6 empty] | 1981-01-01 |  |  |  | S/E Diego de Almagro 110 kV
En Operación | SEN | Huasco TG U3 | Empresa Nacional de Electricidad S.A. |  | 19.227 |  |  | Petróleo Diesel | Térmica | Utility Scale | Atacama | Huasco | [6 empty] | 1979-01-01 |  |  |  | S/E Huasco 6.3kV
En Operación | SEN | Ventanas 2 | Aes Gener S.A. |  | 193.459 |  |  | Carbón | Térmica | Utility Scale | Valparaíso | Puchuncaví |  | Sí |  |  |  |  | 1977-01-01 |  |  |  | S/E Ventanas 110 kV | https://www.aeschile.com/es
En Operación | SEN | Huasco TG U1 | Empresa Nacional de Electricidad S.A. |  | 19.227 |  |  | Petróleo Diesel | Térmica | Utility Scale | Atacama | Huasco | [6 empty] | 1977-01-01 |  |  |  | S/E Huasco 6.3kV
En Operación | SEN | Huasco TG U2 | Empresa Nacional de Electricidad S.A. |  | 19.227 |  |  | Petróleo Diesel | Térmica | Utility Scale | Atacama | Huasco | [6 empty] | 1977-01-01 |  |  |  | S/E Huasco 6.3kV
En Operación | Aysén | FUTALEUFU | Distribución y Generaración Energía Eléctrica |  | 0.4 |  |  | Petróleo Diesel | Térmica | Utility Scale | De los Lagos | Futaleufu | [6 empty] | 1976-01-01 |  |  |  | Alimentador Futaleufu
En Operación | Aysén | FUTALEUFU | Distribución y Generaración Energía Eléctrica |  | 0.25 |  |  | Petróleo Diesel | Térmica | Utility Scale | De los Lagos | Futaleufu | [6 empty] | 1976-01-01 |  |  |  | Alimentador Futaleufu
En Operación | Aysén | FUTALEUFU | Distribución y Generaración Energía Eléctrica |  | 0.23 |  |  | Petróleo Diesel | Térmica | Utility Scale | De los Lagos | Futaleufu | [6 empty] | 1976-01-01 |  |  |  | Alimentador Futaleufu
En Operación | SEN | PMGD Aggreko 01 | Aggreko Chile Ltda. |  | 3 |  |  | Petróleo Diesel | Térmica | PMGD | Metropolitana | [5 empty] | 2020-05-28 | 2022-02-27 | 2022-02-28 |  |  |  | Alimentador Libertadores 23 kV, S/E Chacabuco
En Operación | Aysén | CHILE CHICO | Distribución y Generaración Energía Eléctrica |  | 0.282 |  |  | Petróleo Diesel | Térmica | Utility Scale | De Aysén | Chile Chico | [6 empty] | 1965-01-01 |  |  |  | Barra central Chile Chico
En Operación | Aysén | CHILE CHICO | Distribución y Generaración Energía Eléctrica |  | 0.282 |  |  | Petróleo Diesel | Térmica | Utility Scale | De Aysén | Chile Chico | [6 empty] | 1965-01-01 |  |  |  | Barra central Chile Chico
En Operación | Aysén | CHILE CHICO | Distribución y Generaración Energía Eléctrica |  | 0.292 |  |  | Petróleo Diesel | Térmica | Utility Scale | De Aysén | Chile Chico | [6 empty] | 1965-01-01 |  |  |  | Barra central Chile Chico
En Operación | Aysén | CHILE CHICO | Distribución y Generaración Energía Eléctrica |  | 0.4 |  |  | Petróleo Diesel | Térmica | Utility Scale | De Aysén | Chile Chico | [6 empty] | 1965-01-01 |  |  |  | Barra central Chile Chico
En Operación | Aysén | CHILE CHICO | Distribución y Generaración Energía Eléctrica |  | 0.4 |  |  | Petróleo Diesel | Térmica | Utility Scale | De Aysén | Chile Chico | [6 empty] | 1965-01-01 |  |  |  | Barra central Chile Chico
En Operación | SEN | Renca | SOCIEDAD ELECTRICA SANTIAGO SpA. |  | 92 |  |  | Petróleo Diesel | Térmica | Utility Scale | Metropolitana | Renca |  | Sí |  |  |  |  | 1962-01-01 |  |  |  | S/E Renca 110 kV | https://www.edf-re.com/
En Operación | SEN | TERMOELÉCTRICA TOCOPILLA (TG1) | ENGIE ENERGIA CHILE S.A. (ex - E-CL S.A.) |  | 20.423 |  |  | Petróleo Diesel | Térmica | Utility Scale | Antofagasta | Tocopilla |  | Sí |  |  |  |  | 1960-01-01 |  |  |  | Central Tocopilla 110 kV | https://www.engie.cl/
En Operación | SEN | TERMOELÉCTRICA TOCOPILLA (TG2) | ENGIE ENERGIA CHILE S.A. (ex - E-CL S.A.) |  | 20.423 |  |  | Petróleo Diesel | Térmica | Utility Scale | Antofagasta | Tocopilla |  | Sí |  |  |  |  | 1960-01-01 |  |  |  | Central Tocopilla 220 kV | https://www.engie.cl/
En Operación | SEN | DIESEL ARICA (M2AR) | ENGIE ENERGIA CHILE S.A. (ex - E-CL S.A.) |  | 2.848 |  |  | Petróleo Diesel | Térmica | Utility Scale | Arica y Parinacota | Arica |  | Sí |  |  |  |  | 1960-01-01 |  |  |  | Central Diesel Iquique 66 kV | https://www.engie.cl/
En Operación | SEN | DIESEL ARICA (GMAR) | ENGIE ENERGIA CHILE S.A. (ex - E-CL S.A.) |  | 8.35 |  |  | Petróleo Diesel | Térmica | Utility Scale | Arica y Parinacota | Arica |  | Sí |  |  |  |  | 1953-01-01 |  |  |  | Central Diesel Arica 13.8 kV | https://www.engie.cl/
En Operación | SEN | DIESEL ARICA (M1AR) | ENGIE ENERGIA CHILE S.A. (ex - E-CL S.A.) |  | 2.919 |  |  | Petróleo Diesel | Térmica | Utility Scale | Arica y Parinacota | Arica |  | Sí |  |  |  |  | 1953-01-01 |  |  |  | Central Diesel Arica 66 kV | https://www.engie.cl/
En Operación | SEN | Laguna Verde U2 | Aes Gener S.A. |  | 21.3726 |  |  | Petróleo Diesel | Térmica | Utility Scale | Valparaíso | Valparaíso |  | Sí |  |  |  |  | 1949-01-01 |  |  |  | S/E Laguna Verde 12.5kV | https://www.aeschile.com/es
En Operación | SEN | Laguna Verde U1 | Aes Gener S.A. |  | 23.7474 |  |  | Petróleo Diesel | Térmica | Utility Scale | Valparaíso | Valparaíso |  | Sí |  |  |  |  | 1939-01-01 |  |  |  | S/E Laguna Verde 12.5kV | https://www.aeschile.com/es
En Operación | Magallanes | PORVENIR | Empresa Eléctrica de Magallanes S.A. |  | 0.648 |  |  | Petróleo Diesel | Térmica | Utility Scale | Magallanes y de la Antártica Chilena | Porvenir | [6 empty] | 1924-01-01 |  |  |  | Porvenir
En Operación | Magallanes | PORVENIR | Empresa Eléctrica de Magallanes S.A. |  | 0.18 |  |  | Petróleo Diesel | Térmica | Utility Scale | Magallanes y de la Antártica Chilena | Porvenir | [6 empty] | 1924-01-01 |  |  |  | Porvenir
En Operación | Magallanes | PORVENIR | Empresa Eléctrica de Magallanes S.A. |  | 0.18 |  |  | Petróleo Diesel | Térmica | Utility Scale | Magallanes y de la Antártica Chilena | Porvenir | [6 empty] | 1924-01-01 |  |  |  | Porvenir
En Operación | Magallanes | PORVENIR | Empresa Eléctrica de Magallanes S.A. |  | 0.7875 |  |  | Gas Natural | Térmica | Utility Scale | Magallanes y de la Antártica Chilena | Porvenir | [6 empty] | 1924-01-01 |  |  |  | Porvenir
En Operación | Magallanes | PORVENIR | Empresa Eléctrica de Magallanes S.A. |  | 0.828 |  |  | Petróleo Diesel | Térmica | Utility Scale | Magallanes y de la Antártica Chilena | Porvenir | [6 empty] | 1924-01-01 |  |  |  | Porvenir
En Operación | Magallanes | PORVENIR | Empresa Eléctrica de Magallanes S.A. |  | 1.0575 |  |  | Gas Natural | Térmica | Utility Scale | Magallanes y de la Antártica Chilena | Porvenir | [6 empty] | 1924-01-01 |  |  |  | Porvenir
En Operación | Magallanes | PORVENIR | Empresa Eléctrica de Magallanes S.A. |  | 1.0575 |  |  | Gas Natural | Térmica | Utility Scale | Magallanes y de la Antártica Chilena | Porvenir | [6 empty] | 1924-01-01 |  |  |  | Porvenir
En Operación | Magallanes | PORVENIR | Empresa Eléctrica de Magallanes S.A. |  | 1.224 |  |  | Petróleo Diesel | Térmica | Utility Scale | Magallanes y de la Antártica Chilena | Porvenir | [6 empty] | 1924-01-01 |  |  |  | Porvenir
En Operación | Magallanes | PORVENIR | Empresa Eléctrica de Magallanes S.A. |  | 0.81 |  |  | Gas Natural | Térmica | Utility Scale | Magallanes y de la Antártica Chilena | Porvenir | [6 empty] | 1924-01-01 |  |  |  | Porvenir
En Operación | Magallanes | PORVENIR | Empresa Eléctrica de Magallanes S.A. |  | 1.2735 |  |  | Gas Natural | Térmica | Utility Scale | Magallanes y de la Antártica Chilena | Porvenir | [6 empty] | 1924-01-01 |  |  |  | Porvenir
En Operación | Magallanes | PORVENIR | Empresa Eléctrica de Magallanes S.A. |  | 1.314 |  |  | Petróleo Diesel | Térmica | Utility Scale | Magallanes y de la Antártica Chilena | Porvenir | [6 empty] | 1924-01-01 |  |  |  | Porvenir
En Operación | Magallanes | PORVENIR | Empresa Eléctrica de Magallanes S.A. |  | 1.35 |  |  | Petróleo Diesel | Térmica | Utility Scale | Magallanes y de la Antártica Chilena | Porvenir | [6 empty] | 1924-01-01 |  |  |  | Porvenir
En Operación | Magallanes | PORVENIR | Empresa Eléctrica de Magallanes S.A. |  | 0.36 |  |  | Petróleo Diesel | Térmica | Utility Scale | Magallanes y de la Antártica Chilena | Porvenir | [6 empty] | 1924-01-01 |  |  |  | Porvenir
En Operación | Magallanes | Puerto Natales | Empresa Eléctrica de Magallanes S.A. |  | 1.35 |  |  | Petróleo Diesel | Térmica | Utility Scale | Magallanes y de la Antártica Chilena | Natales | [6 empty] | 1923-01-01 |  |  |  | Puerto Natales
En Operación | Magallanes | Puerto Natales | Empresa Eléctrica de Magallanes S.A. |  | 1.278 |  |  | Gas Natural | Térmica | Utility Scale | Magallanes y de la Antártica Chilena | Natales | [6 empty] | 1923-01-01 |  |  |  | Puerto Natales
En Operación | Magallanes | Puerto Natales | Empresa Eléctrica de Magallanes S.A. |  | 1.2735 |  |  | Gas Natural | Térmica | Utility Scale | Magallanes y de la Antártica Chilena | Natales | [6 empty] | 1923-01-01 |  |  |  | Puerto Natales
En Operación | Magallanes | Puerto Natales | Empresa Eléctrica de Magallanes S.A. |  | 1.26 |  |  | Petróleo Diesel | Térmica | Utility Scale | Magallanes y de la Antártica Chilena | Natales | [6 empty] | 1923-01-01 |  |  |  | Puerto Natales
En Operación | Magallanes | Puerto Natales | Empresa Eléctrica de Magallanes S.A. |  | 1.224 |  |  | Petróleo Diesel | Térmica | Utility Scale | Magallanes y de la Antártica Chilena | Natales | [6 empty] | 1923-01-01 |  |  |  | Puerto Natales
En Operación | Magallanes | Puerto Natales | Empresa Eléctrica de Magallanes S.A. |  | 1.0575 |  |  | Gas Natural | Térmica | Utility Scale | Magallanes y de la Antártica Chilena | Natales | [6 empty] | 1923-01-01 |  |  |  | Puerto Natales
En Operación | Magallanes | Puerto Natales | Empresa Eléctrica de Magallanes S.A. |  | 1.0575 |  |  | Gas Natural | Térmica | Utility Scale | Magallanes y de la Antártica Chilena | Natales | [6 empty] | 1923-01-01 |  |  |  | Puerto Natales
En Operación | Magallanes | Puerto Natales | Empresa Eléctrica de Magallanes S.A. |  | 0.72 |  |  | Gas Natural | Térmica | Utility Scale | Magallanes y de la Antártica Chilena | Natales | [6 empty] | 1923-01-01 |  |  |  | Puerto Natales
En Operación | Magallanes | Puerto Natales | Empresa Eléctrica de Magallanes S.A. |  | 0.72 |  |  | Gas Natural | Térmica | Utility Scale | Magallanes y de la Antártica Chilena | Natales | [6 empty] | 1923-01-01 |  |  |  | Puerto Natales
En Operación | Magallanes | Puerto Natales | Empresa Eléctrica de Magallanes S.A. |  | 0.27 |  |  | Petróleo Diesel | Térmica | Utility Scale | Magallanes y de la Antártica Chilena | Natales | [6 empty] | 1923-01-01 |  |  |  | Puerto Natales
En Operación | Magallanes | Puerto Natales | Empresa Eléctrica de Magallanes S.A. |  | 0.135 |  |  | Petróleo Diesel | Térmica | Utility Scale | Magallanes y de la Antártica Chilena | Natales | [6 empty] | 1923-01-01 |  |  |  | Puerto Natales
En Operación | Aysén | CHILE CHICO | Distribución y Generaración Energía Eléctrica |  | 0.648 |  |  | Petróleo Diesel | Térmica | Utility Scale | De Aysén | Chile Chico | [6 empty] | 1905-07-08 |  |  |  | Barra central Chile Chico
En Operación | Magallanes | Punta Arenas | Empresa Eléctrica de Magallanes S.A. |  | 5 |  |  | Gas Natural | Térmica | Utility Scale | Magallanes y de la Antártica Chilena | Punta Arenas | [6 empty] | 1899-12-31 |  |  |  | Punta Arenas
En Operación | Magallanes | Punta Arenas | Empresa Eléctrica de Magallanes S.A. |  | 1.26 |  |  | Petróleo Diesel | Térmica | Utility Scale | Magallanes y de la Antártica Chilena | Punta Arenas | [6 empty] | 1899-12-31 |  |  |  | Punta Arenas
En Operación | Magallanes | Punta Arenas | Empresa Eléctrica de Magallanes S.A. |  | 1.26 |  |  | Petróleo Diesel | Térmica | Utility Scale | Magallanes y de la Antártica Chilena | Punta Arenas | [6 empty] | 1899-12-31 |  |  |  | Punta Arenas
En Operación | Magallanes | Punta Arenas | Empresa Eléctrica de Magallanes S.A. |  | 1.26 |  |  | Petróleo Diesel | Térmica | Utility Scale | Magallanes y de la Antártica Chilena | Punta Arenas | [6 empty] | 1899-12-31 |  |  |  | Punta Arenas
En Operación | SEN | PRP Tambores | Llonquén Energías SpA |  | 2.99 |  |  | Petróleo Diesel | Térmica | PMGD | De los Ríos | [5 empty] | 2020-07-31 | 2020-10-07 | 2020-10-08
En Operación | SEN | PRP Chifin | Llonquén Energías SpA |  | 2.99 |  |  | Petróleo Diesel | Térmica | PMGD | De los Lagos | [5 empty] | 2020-07-31 | 2020-10-06 | 2020-10-07
En Operación | SEN | Chorrillos | Gen Power |  | 2.99 |  |  | Petróleo Diesel | Térmica | PMGD | Metropolitana | Lampa |  |  |  |  | 2018-08-20 | 2018-12-21 | 2019-11-30 |  |  |  | S/E LAMPA 220KV
En Operación | SEN | Yumbel | Espinos S.A. |  | 2.985 |  |  | Petróleo Diesel | Térmica | PMGD | Del Biobío | Yumbel |  |  |  |  | 2019-01-21 | 2019-04-24 | 2019-06-27 |  |  |  | S/E CABRERO 66KV
En Operación | SEN | Los Sauces | Espinos S.A. |  | 2.985 |  |  | Petróleo Diesel | Térmica | PMGD | De la Araucanía | Los Sauces |  |  |  |  | 2019-01-21 | 2019-04-22 | 2019-06-27 |  |  |  | S/E LOS SAUCES 66KV
En Operación | SEN | Picoltué | Espinos S.A. |  | 2.985 |  |  | Petróleo Diesel | Térmica | PMGD | Del Biobío | Mulchén |  |  |  |  | 2019-03-22 | 2019-04-08 | 2019-06-27 |  |  |  | S/E PICOLTUE 220KV
En Operación | SEN | Zapallar | Generadora Zapallar SpA |  | 2.985 |  |  | Petróleo Diesel | Térmica | PMGD | Del Maule | Curicó |  |  |  |  | 2018-11-23 | 2019-01-21 | 2019-02-15 |  |  |  | S/E CURICO 66 kV
En Operación | SEN | Mimbre | Generadora Mimbre SpA |  | 2.985 |  |  | Petróleo Diesel | Térmica | PMGD | Gral. Bdo O'higgins | Chimbarongo |  |  |  |  | 2018-08-20 | 2019-01-21 | 2019-02-15 |  |  |  | S/E COLCHAGUA 66 KV
En Operación | SEN | Ramadilla | Generadora la Calera SpA |  | 2.985 |  |  | Petróleo Diesel | Térmica | PMGD | Coquimbo | Los Vilos |  |  |  |  | 2018-08-20 | 2018-08-13 | 2018-09-01 |  |  |  | S/E LOS VILOS 220KV
En Operación | SEN | Cortés | Mocho Energy SpA |  | 2.97 |  |  | Petróleo Diesel | Térmica | PMGD | Valparaíso | Panquehue | [6 empty] | 2018-09-07 |  |  |  | S/E SAN FELIPE 12KV
En Operación | SEN | Central de Respaldo Egido | Tacora Energy SpA |  | 3 |  |  | Petróleo Diesel | Térmica | Utility Scale | Valparaíso | Valparaíso |  |  |  |  | 2021-03-31 | 2022-04-29 | 2022-04-29 |  |  |  | Alimentador Placilla 12 kV, S/E Placeres
En Operación | SEN | LA PORTADA (TECNEC 1_6) | TECNET S.A. |  | 2.9524 |  |  | Petróleo Diesel | Térmica | PMG | Antofagasta | Antofagasta | [6 empty] | 2014-08-09 |  |  |  | La Portada 23 kV
En Operación | SEN | PMGD Don Pedro (EESA) | EBCO Energía S.A. |  | 2.9 |  |  | Petróleo Diesel | Térmica | PMGD | Del Biobío | [5 empty] | 2020-06-26 | 2021-05-18 | 2021-05-19 |  |  |  | Alimentador Las Industrias 15 kV, S/E Loma Colorada
En Operación | SEN | PMGD Chillán | Espinos S.A. |  | 2.9 |  |  | Petróleo Diesel | Térmica | PMGD | De Ñuble | [5 empty] | 2020-07-31 | 2021-02-26 | 2021-01-27 |  |  |  | Alimentador Huambalí 15 kV, S/E Chillán
En Operación | SEN | Lousiana Pacific | Sociedad Austral de Generación y Energía Chile S.A. |  | 2.9 |  |  | Petróleo Diesel | Térmica | PMGD | De los Ríos | Panguipulli | [6 empty] | 2009-06-15 |  |  |  | S/E Panguipulli 23KV
En Operación | SEN | PMGD Dagoberto | EBCO Energía S.A. |  | 2.88 |  |  | Petróleo Diesel | Térmica | PMGD | De la Araucanía | [5 empty] | 2020-12-30 | 2021-10-29 | 2021-09-30 |  |  |  | Alimentador Las Quilas 15 kV, S/E Padre Las Casas
En Operación | SEN | PMGD Deuco | EBCO Energía S.A. |  | 2.88 |  |  | Petróleo Diesel | Térmica | PMGD | De la Araucanía | [5 empty] | 2020-06-26 | 2020-08-18 | 2020-08-19 |  |  |  | Alimentador Campo de Marte 13,2 kV, S/E Deuco
En Operación | SEN | PRP Gami | Generadora Eléctrica Gami LTDA. |  | 2.875 |  |  | Petróleo Diesel | Térmica | PMGD | De los Lagos | San Pablo |  |  |  |  | 2019-03-22 | 2019-04-26 | 2019-06-29 |  |  |  | S/E OSORNO 66KV
En Operación | SEN | Biocruz | Biocruz Generación S.A. |  | 2.8 |  |  | Gas Natural | Térmica | PMGD | Valparaíso | La Cruz | [6 empty] | 2012-08-29 |  |  |  | S/E Calera 12 kV
En Operación | SEN | Llanos Blancos | Prime Energía Quickstart SpA |  | 150 |  |  | Petróleo Diesel | Térmica | Utility Scale | Coquimbo | Peñón | https://seia.sea.gob.cl/expediente/ficha/fichaPrincipal.php?modo=normal&id_expediente=2133832511 | Sí |  |  | 2019-02-20 | 2021-11-06 | 2022-01-08 |  |  |  | Tap Off Línea 220kV Pan de Azúcar - Minera Carmen de Andacollo | www.prime-energIa.com
En Construcción | SEN | Central de Respaldo Maitencillo | Emelva S.A. |  | 66.9 |  |  | Petróleo Diesel | Térmica | Utility Scale | Atacama | [5 empty] | 2019-01-21 | [5 empty] | SE Maitencillo
En Construcción | Magallanes | Turbina Centauro | Empresa Eléctrica de Magallanes S.A. |  | 3.5 |  |  | Gas Natural | Térmica | Utility Scale | Magallanes y de la Antártica Chilena | [5 empty] | 2018-10-23 | [5 empty] | SE Puerto Natales
En Operación | SEN | Trongol-Curanilahue | Sociedad Austral de Generación y Energía Chile S.A. |  | 2.8 |  |  | Petróleo Diesel | Térmica | PMGD | Del Biobío | Curanilahue | [6 empty] | 2012-08-01 |  |  |  | S/E Curanilahue 66 kV
En Operación | SEN | Skretting | NUTRECO CHILE S.A. |  | 2.7 |  |  | Petróleo Diesel | Térmica | PMGD | De los Lagos | Calbuco | [6 empty] | 2008-04-02 |  |  |  | S/E Colaco
En Operación | SEN | Raso Power | Eléctrica Raso Power Ltda. |  | 8.48 |  |  | Petróleo Diesel | Térmica | PMGD | Del Maule | Constitución | [6 empty] | 2016-04-01 |  |  |  | S/E Constitución 23 kV
En Operación | SEN | Biocruz (Ampliación) | Biocruz Generación S.A. |  | 2.5 |  |  | Gas Natural | Térmica | PMGD | Valparaíso | La Cruz | [6 empty] | 2018-03-17 |  |  |  | S/E Calera 12 kV
En Operación | SEN | Curauma | TECNORED S.A. |  | 2.5 |  |  | Petróleo Diesel | Térmica | PMGD | Valparaíso | Valparaíso | [6 empty] | 2007-01-01 |  |  |  | S/E Curauma
En Operación | SEN | Generadora Lagunitas | Empresa Eléctrica Lagunitas SpA |  | 2.5 |  |  | Petróleo Diesel | Térmica | PMGD | De los Lagos | Puerto Montt |  |  |  |  | 2021-03-31 | 2022-05-09 | 2022-05-09 |  |  |  | Alimentador Tepual 23 kV, S/E Melipulli
En Operación | SEN | Eagon | Sociedad Austral de Generación y Energía Chile S.A. |  | 2.4 |  |  | Petróleo Diesel | Térmica | PMGD | De la Araucanía | Lautaro | [6 empty] | 2009-03-30 |  |  |  | S/E Lautaro 13.2KV
En Operación | SEN | Biomar | Sociedad Austral de Generación y Energía Chile S.A. |  | 2.4 |  |  | Petróleo Diesel | Térmica | PMGD | De los Lagos | Calbuco | [6 empty] | 2009-01-01 |  |  |  | S/E Colaco 23KV
En Operación | SEN | PMGD Quitralman (El Atajo) | Central El Atajo SpA |  | 2.4 |  |  | Petróleo Diesel | Térmica | PMGD | Del Biobío | [5 empty] | 2020-09-28 | 2021-01-28 | 2021-01-29 |  |  |  | Alimentador Picoltué Mulchén 23 kV, S/E Mulchén
En Operación | SEN | Curacautín | Sociedad Austral de Generación y Energía Chile S.A. |  | 2.4 |  |  | Petróleo Diesel | Térmica | PMGD | De la Araucanía | Curacautín | [6 empty] | 2007-05-29 |  |  |  | S/E Curacautin 13.2kV
En Operación | SEN | Lebu | Sociedad Austral de Generación y Energía Chile S.A. |  | 2.4 |  |  | Petróleo Diesel | Térmica | PMGD | Del Biobío | Lebu | [6 empty] | 2007-05-29 |  |  |  | S/E Lebu 66 kV
En Operación | SEN | ConCón | TECNORED S.A. |  | 2.3 |  |  | Petróleo Diesel | Térmica | PMG | Valparaíso | Concón | [6 empty] | 2007-04-24 |  |  |  | S/E Concón 110 kV
En Operación | SEN | Las Vegas | TecnoRed S.A. |  | 2.0989 |  |  | Petróleo Diesel | Térmica | PMG | Valparaíso | Llaillay | [6 empty] | 2007-04-20 |  |  |  | S/E Las Vegas 12 kV
En Operación | SEN | Tirúa | Sociedad Austral de Generación y Energía Chile S.A. |  | 1.9 |  |  | Petróleo Diesel | Térmica | PMGD | Del Biobío | Tirúa | [6 empty] | 2011-07-21 |  |  |  | S/E Tres Pinos 13.2 KV
En Operación | SEN | Tomaval 1 | TOMAVAL GENERACION S.A. |  | 2.9 |  |  | Petróleo Diesel | Térmica | PMGD | Valparaíso | La Cruz | [6 empty] | 2011-04-01 |  |  |  | S/E Calera 12 kV
En Operación | SEN | MultiExport II | Sociedad Austral de Generación y Energía Chile S.A. |  | 1.6 |  |  | Petróleo Diesel | Térmica | PMGD | De los Lagos | Puerto Montt | [6 empty] | 2009-01-01 |  |  |  | S/E Melipulli 23KV
En Operación | SEN | Salmofood I | Sociedad Austral de Generación y Energía Chile S.A. |  | 1.6 |  |  | Petróleo Diesel | Térmica | PMGD | De los Lagos | Castro | [6 empty] | 2009-01-01 |  |  |  | S/E Osorno 23 kV
En Operación | SEN | Salmofood II | Sociedad Austral de Generación y Energía Chile S.A. |  | 1.6 |  |  | Petróleo Diesel | Térmica | PMGD | De los Lagos | Castro | [6 empty] | 2009-01-01 |  |  |  | S/E Osorno 23 kV
En Operación | SEN | Watt II | Sociedad Austral de Generación y Energía Chile S.A. |  | 1.6 |  |  | Petróleo Diesel | Térmica | PMGD | De los Lagos | Osorno | [6 empty] | 2009-01-01 |  |  |  | S/E Osorno 23KV
En Operación | SEN | Chufken (Traiguén) | Sociedad Austral de Generación y Energía Chile S.A. |  | 1.6 |  |  | Petróleo Diesel | Térmica | PMGD | De la Araucanía | Traiguén | [6 empty] | 2007-05-29 |  |  |  | S/E Traiguen 13.2KV
En Operación | SEN | Casablanca 1 | TECNORED S.A. |  | 1.6 |  |  | Petróleo Diesel | Térmica | PMGD | Valparaíso | Casablanca | [6 empty] | 2007-01-01 |  |  |  | S/E Casablanca 66 kV
En Construcción | SEN | PMGD Dreams Valdivia II | Empresas Lipigas S.A. |  | 1.6 |  |  | Petróleo Diesel | Térmica | PMGD | De los Ríos | [5 empty] | 2020-08-28
En Pruebas | SEN | Ampliación Central Quellón | Energía Siete SpA |  | 8 |  |  | Petróleo Diesel | Térmica | Utility Scale | De los Lagos | [5 empty] | 2018-08-20 | 2019-03-22 |  |  |  |  | SE Quellón
En Operación | SEN | Chile Generacion (Mostos del Pacifico) | PMGD Chile Generación Ltda. |  | 1.2 |  |  | Petróleo Diesel | Térmica | PMGD | Del Maule | Sagrada Familia | [6 empty] | 2017-09-13 |  |  |  | S/E Molina 66 kV
En Operación | SEN | Lonquimay | Sociedad Austral de Generación y Energía Chile S.A. |  | 1.2 |  |  | Petróleo Diesel | Térmica | PMGD | De la Araucanía | Lonquimay | [6 empty] | 2011-07-21 |  |  |  | S/E Curacautín 13.2KV
En Operación | SEN | Casablanca 2 | TECNORED S.A. |  | 0.9 |  |  | Petróleo Diesel | Térmica | PMGD | Valparaíso | Casablanca | [6 empty] | 2007-01-01 |  |  |  | S/E Casablanca 66 kV
En Operación | SEN | Rey | Sociedad Austral de Generación y Energía Chile S.A. |  | 0.8 |  |  | Petróleo Diesel | Térmica | PMGD | De los Ríos | Corral | [6 empty] | 2016-09-04 |  |  |  | S/E Corral 66 kV
En Operación | SEN | Los Alamos | Sociedad Austral de Generación y Energía Chile S.A. |  | 0.8 |  |  | Petróleo Diesel | Térmica | PMGD | Del Biobío | Los Alamos | [6 empty] | 2013-07-27 |  |  |  | S/E Tres Pinos 23 kV
En Operación | SEN | Contulmo | Sociedad Austral de Generación y Energía Chile S.A. |  | 0.8 |  |  | Petróleo Diesel | Térmica | PMGD | Del Biobío | Contulmo | [6 empty] | 2012-06-01 |  |  |  | S/E Angol
En Operación | SEN | JCE | Sociedad Austral de Generación y Energía Chile S.A. |  | 0.8 |  |  | Petróleo Diesel | Térmica | PMGD | Del Biobío | Los Angeles | [6 empty] | 2011-09-01 |  |  |  | S/E Los Angeles 23KV
En Operación | SEN | Danisco | Sociedad Austral de Generación y Energía Chile S.A. |  | 0.8 |  |  | Petróleo Diesel | Térmica | PMGD | De los Lagos | Calbuco | [6 empty] | 2011-08-22 |  |  |  | S/E Colaco 23KV
En Operación | SEN | MultiExport I | Sociedad Austral de Generación y Energía Chile S.A. |  | 0.8 |  |  | Petróleo Diesel | Térmica | PMGD | De los Lagos | Puerto Montt | [6 empty] | 2009-01-01 |  |  |  | S/E Melipulli 23KV
En Operación | SEN | Watt | Sociedad Austral de Generación y Energía Chile S.A. |  | 0.8 |  |  | Petróleo Diesel | Térmica | PMGD | De los Lagos | Osorno | [6 empty] | 2009-01-01 |  |  |  | S/E Osorno 23KV
En Construcción | SEN | PMGD Holley | Energía Morro Guayacán SpA |  | 0.8 |  |  | Petróleo Diesel | Térmica | PMGD | Metropolitana | [5 empty] | 2021-04-30 | [5 empty] | Alimentador Los Leones 12 kV, S/E Vitacura
En Operación | SEN | PMGD Etersol | Asesorías D'E Capital SpA |  | 0.73 |  |  | Petróleo Diesel | Térmica | PMGD | Metropolitana |  |  | Sí |  |  | 2020-02-28 | 2021-03-06 | 2021-03-07 |  |  |  |  | http://www.decapital.cl/
En Operación | SEN | Linares Norte | TecnoRed S.A. |  | 0.5 |  |  | Petróleo Diesel | Térmica | PMG | Del Maule | Linares | [6 empty] | 39892 |  |  |  | S/E Linares Norte 66 kV
En Operación | SEN | Orafti | ORAFTI CHILE S.A. |  | 0.5 |  |  | Petróleo Diesel | Térmica | PMGD | De Ñuble | Pemuco | [6 empty] | 39871 |  |  |  | S/E Cabrero 23 kV
En Operación | SEN | San Gregorio | TecnoRed S.A. |  | 0.5 |  |  | Petróleo Diesel | Térmica | PMG | De Ñuble | Ñiquén | [6 empty] | 39892 |  |  |  | S/E San Gregorio 66 kV
En Construcción | SEN | PMGD Exequiel Fernández | Energía Morro Guayacán SpA |  | 0.5 |  |  | Petróleo Diesel | Térmica | PMGD | Metropolitana | [5 empty] | 44347 | [5 empty] | Alimentador Roa 12 kV, S/E Macul
En Construcción | SEN | PMGD Bellet | Energía Morro Guayacán SpA |  | 0.5 |  |  | Petróleo Diesel | Térmica | PMGD | Metropolitana | [5 empty] | 44316 | [5 empty] | Alimentador Marchant Pereira 12 kV, S/E Vitacura